## FRANYER
COD. INT. ING. BIOM. | Servicio | Ambiente | Item | Equipo | Riesgo | Placa2 | Placa | Marca | Modelo | Serie | Estado | Registro Sanitario | Fecha de Ingreso | Fecha de instalación | Vida Útil(Años) | Tiempo de Uso (Años) | Porcentaje de . . . | Garantía | Proveedor | Responsable | Observación | Metrología | Enero |  | Febrero |  |  |  | Marzo |  |  |  | Abril |  |  |  | Mayo |  |  |  | Junio |  |  |  | Julio |  |  | Agosto |  |  |  | Septiembre |  |  |  | Octubre |  |  |  | Noviembre |  |  |  | Diciembre
FR-1 | FARMACIA | FARMACIA | 1 | TERMOMETRO INFRARROJO DIGITAL | N.A | N.R | N.R | INFRARED | DT8380 | 201078043 | BUENO | No aplica | 2016-02-08 | 2016-02-08 | 5 | 3.1616 | 63 | No aplica | NO REGISTRA | RAFAEL CELIS |  | X | [22 empty] | X
FR-2 | FARMACIA | FARMACIA | 2 | TERMOMETRO INFRARROJO DIGITAL | N.A | N.R | N.R | INFRARED | DT8380 | 201076473 | BUENO | No aplica | 2016-02-08 | 2016-02-08 | 5 | 3.1616 | 63 | No aplica | NO REGISTRA | RAFAEL CELIS |  | X | [22 empty] | X
FR-3 | CENTRAL DE MEZCLAS | PREPARACIÓN | 1 | AISLADOR ASEPTICO MICROSPHERE | N.A | N.R. | H0028993 | Isotech | Microsphere | MICRO4X2LF-58 | BUENO | No aplica | 2018-12-12 | 2018-12-12 | 5 | 3.1616 | 63.2329 | No aplica | ALPHARMA | RAFAEL CELIS | LO HACE EL CONTRATISTA | X
FR-4 | CENTRAL DE MEZCLAS | PREPARACIÓN | 2 | AISLADOR ASEPTICO MICROSPHERE | N.A | N.R. | H0028991 | Isotech | Microsphere | MICRO4X2LF-61 | BUENO | No aplica | 2018-12-12 | 2018-12-12 | 5 | 3.1616 | 63.2329 | No aplica | ALPHARMA | RAFAEL CELIS | LO HACE EL CONTRATISTA | X
FR-5 | CENTRAL DE MEZCLAS | PREPARACIÓN | 3 | AISLADOR ASEPTICO CHEMOSPHERE | N.A | N.R. | H0028992 | Isotech | Chemosphere | CHEMO4L001-05 | BUENO | No aplica | 2018-12-12 | 2018-12-12 | 5 | 3.1616 | 63.2329 | No aplica | ALPHARMA | RAFAEL CELIS | LO HACE EL CONTRATISTA | X
FR-6 | CENTRAL DE MEZCLAS | PREPARACIÓN | 4 | BASCULA DIGITAL | N.A | N.R | H0031232 | TRUMAX | QHW-6+ | 03202085092 | BUENO | No aplica | 2019-11-15 | 2019-11-15 | 5 | 3.1616 | 63.2329 | No aplica | VALIDAR SAS | RAFAEL CELIS |  | X |  |  |  | X | [22 empty] | X | [10 empty] | M
FR-7 | CENTRAL DE MEZCLAS | PREPARACIÓN | 5 | KIT DE PESAS PATRON | N.A | N.R | H0031233 | TRUMAX | F2 | AQ170325/AQ170295/AQ190304 | BUENO | No aplica | 2019-11-15 | 2019-11-15 | 5 | 3.1616 | 63.2329 | No aplica | VALIDAR SAS | RAFAEL CELIS | NO SE HACE MANTENIMIENTO | X | [37 empty] | M
FR-8 | HOSPITALIZACIÓN | GINECOLOGIA PISO 5 ALA A | 1 | DESFIBRILADOR | IIB | N.R. | H0022272 | Mindray | Beneherat D3 | 65026413 | BUENO | 2010EBC-0005463 | 2016-07-10 | 2016-07-10 | 5 | 5.5863 | 111.726 | No aplica | Icommerce S.A.S. | Maria Auxiliadora Pertuz |  | X | [13 empty] | X | [22 empty] | X | M
FR-9 | HOSPITALIZACIÓN | GINECOLOGIA PISO 5 ALA A | 2 | LARINGOSCOPIO | I | N.R | H0027595 | Welch Allyn | Fibra Optica | No Registra | BUENO | 2008DM-0001919 | 2018-08-16 | 2018-08-16 | 5 | 3.4849 | 69.6986 | No aplica | Dumian S.A.S. | Maria Auxiliadora Pertuz | [15 empty] | X | [22 empty] | X
FR-10 | HOSPITALIZACIÓN | GINECOLOGIA PISO 5 ALA A | 3 | MONITOR DE SIGNOS VITALES | IIB | N.R | H0027148 | BIOCARE | IM12 | C318010004 | BUENO | 2011EBC-0007431 | 01/06/2018 | 01/06/2018 | 5 | 3.6932 | 73.863 | No aplica | DUMIAN | Maria Auxiliadora Pertuz |  | X | [13 empty] | X | [22 empty] | X | M
FR-11 | HOSPITALIZACIÓN | GINECOLOGIA PISO 5 ALA A | 4 | MONITOR DE SIGNOS VITALES | IIB | N.R | H0033113 | Mindray | Umec 12 | KQ-04042397 | BUENO | 2016EBC-0014448 | 2020-08-19 | 2020-08-24 | 5 | 1.4603 | 29.2055 | No aplica | SyD | Maria Auxiliadora Pertuz |  | X | [17 empty] | X | [19 empty] | M |  |  | X
FR-12 | HOSPITALIZACIÓN | GINECOLOGIA PISO 5 ALA A | 5 | BÁSCULA DE PISO | I | 38002 | H0008435 | Health o Meter | 349KLX | 3500041489 | BUENO | 2013DM-0010061 | 2015-10-30 | 2015-12-18 | 5 | 6.1479 | 122.9589 | No aplica | Icommerce S.A.S. | Maria Auxiliadora Pertuz |  | X | [13 empty] | X | [22 empty] | X | M
FR-13 | HOSPITALIZACIÓN | GINECOLOGIA PISO 5 ALA A | 6 | BÁSCULA PESA BEBE | I | N.R | NO REGISTRA | SECA | 354 | 8354218190289 | BUENO | 2013DM-0010000 | 2021-02-02 | 2021-11-23 | 5 | 24.6247 | 300.2192 | No aplica | DONACION OPS | Maria Auxiliadora Pertuz |  | X | [21 empty] | X | [15 empty] | M | [5 empty] | X
FR-14 | HOSPITALIZACIÓN | GINECOLOGIA PISO 5 ALA A | 7 | MONITOR FETAL | IIB | N.R. | H0025726 | EDAN | F3 Single | 46378-M17500740004 | BUENO | 2008EBC-0001783 | 28/07/2017 | 28/07/2017 | 5 | 4.537 | 90.7397 | No aplica | ALENO | Maria Auxiliadora Pertuz |  | X |  |  |  |  | X | [21 empty] | X | [10 empty] | M
FR-15 | HOSPITALIZACIÓN | GINECOLOGIA PISO 5 ALA B | 1 | BÁSCULA DE PISO | I | 38001 | H0018624 | Health o Meter | 349KLX | 3500041490 | BUENO | 2013DM-0010061 | 2015-10-30 | 2015-12-18 | 5 | 6.1479 | 122.9589 | No aplica | Icommerce S.A.S. | Maria Auxiliadora Pertuz |  | X | [14 empty] | X | [22 empty] | M | X
FR-16 | HOSPITALIZACIÓN | GINECOLOGIA PISO 5 ALA B | 2 | LARINGOSCOPIO | I | 19225 | H0009774 | Rush | 4 Hojas | No registra | BUENO | No Registra | 1997-07-01 | 1997-07-01 | 5 | 24.6247 | 492.4932 | No aplica | No registra | Maria Auxiliadora Pertuz | [16 empty] | X | [23 empty] | X
FR-17 | HOSPITALIZACIÓN | GINECOLOGIA PISO 5 ALA B | 3 | ASPIRADOR DE SECRESIONES | IIA | N.R | H0036506 | CAMI | NEW ASPIRET | 141908 | BUENO | 2014DM-0011987 | 2022-02-03 | 2022-05-02 | 5 | 24.6247 | 492.4932 | 2023-05-01 | IDS (TECNICA ELECTROMEDICA) | Maria Auxiliadora Pertuz | GARANTÍA | X | [37 empty] | M |  |  |  | X
FR-18 | HOSPITALIZACIÓN | GINECOLOGIA PISO 5 ALA B | 4 | MONITOR DE SIGNOS VITALES | IIB | N.R | H0036606 | EDAN | IM8 | 360001-M21119620098 | BUENO | 2019EBC-0002816 | 2022-04-21 | 2022-05-02 | 5 | 24.6247 | 492.4932 | 2023-04-20 | IDS (TECNICA ELECTROMEDICA) | Maria Auxiliadora Pertuz | GARANTÍA | X | [37 empty] | M |  |  |  | X
FR-19 | HOSPITALIZACIÓN | GINECOLOGIA PISO 5 ALA B | 5 | MONITOR DE SIGNOS VITALES | IIB | 28481 | H0012171 | Mindray | Imec 10 | EX-45016846 | BUENO | 2009EBC-0003486 | 2014-06-17 | 2015-08-13 | 5 | 6.4959 | 129.9178 | No aplica | Icommerce S.A.S. | Maria Auxiliadora Pertuz |  | X | [14 empty] | X | [22 empty] | M | X
FR-20 | HOSPITALIZACIÓN | GINECOLOGIA PISO 5 ALA B | 6 | MONITOR DE SIGNOS VITALES | IIB | N.R | H0033093 | Mindray | Umec 12 | KQ-04042315 | BUENO | 2016EBC-0014448 | 2020-08-19 | 2020-08-24 | 5 | 1.4603 | 29.2055 | No aplica | SyD | Maria Auxiliadora Pertuz |  | X | [14 empty] | X | [22 empty] | M | X
FR-21 | HOSPITALIZACIÓN | GINECOLOGIA PISO 5 ALA B | 7 | MONITOR DE SIGNOS VITALES | IIB | N.R | H0033102 | Mindray | Umec 12 | KQ-04042281 | BUENO | 2016EBC-0014448 | 2020-09-01 | 2020-09-01 | 5 | 1.4384 | 28.7671 | No aplica | Suministros y dotaciones | Maria Auxiliadora Pertuz |  | X | [6 empty] | X | [22 empty] | X | [7 empty] | M
FR-22 | HOSPITALIZACIÓN | GINECOLOGIA PISO 5 | 1 | ECÓGRAFO | IIA | N.R | H0035260 | MINDRAY | M7P | CAQ-9A005816 | BUENO | 2010DM-0005968 | 2021-03-29 | 2021-04-05 | 5 | 0.84658 | 16.9315 | 2023-03-28 | ALTO CAMISIONADO MIGR | Maria Auxiliadora Pertuz | GARANTÍA | [37 empty] | X
FR-23 | HOSPITALIZACIÓN | GINECOLOGIA PISO 5 | 2 | DOPPLER FETAL | IIB | N.R. | H0032877 | Edan | Sonotrax II Pro | 540042-M20211740017 | BUENO | 2007DM-0001107 | 2020-08-12 | 2020-08-14 | 5 | 1.4877 | 29.7534 | No aplica | Mediclinicos | Maria Auxiliadora Pertuz |  | X |  |  |  |  | X | [21 empty] | X | [10 empty] | M
FR-24 | HOSPITALIZACIÓN | GINECOLOGIA PISO 5 | 3 | DOPPLER FETAL | IIA | N.R | MC00477 | EDAN | SONOTRAX BASIC A | 560042-M2141037007 | BUENO | 2007DM-0001107 | 2022-02-03 | 2022-09-08 | 5 | 1.4877 | 29.7534 | 2023-02-02 | IDS (TECNICA ELECTROMEDICA) | Maria Auxiliadora Pertuz | GARANTÍA | X | [24 empty] | X | [12 empty] | M
FR-25 | HOSPITALIZACIÓN | GINECOLOGIA PISO 5 | 4 | DOPPLER FETAL | IIA | N.R | MC00476 | EDAN | SONOTRAX BASIC A | 560042-M21410370010 | BUENO | 2007DM-0001107 | 2022-02-03 | 2022-09-08 | 5 | 1.4877 | 29.7534 | 2023-02-02 | IDS (TECNICA ELECTROMEDICA) | Maria Auxiliadora Pertuz | GARANTÍA | X | [24 empty] | X | [12 empty] | M
FR-26 | HOSPITALIZACIÓN | GINECOLOGIA PISO 5 | 5 | INCUBADORA DE TRANSPORTE | IIB | N.R | H0035166 | Ningbo David | TI-2000 | A36BKAB05003 | BUENO | 2009EBC-0003405 | 2021-02-19 | 2021-03-26 | 5 | 0.87397 | 17.4795 | No aplica | ACNUR | María Auxiliadora Pertuz |  | X | [21 empty] | X | [15 empty] | M |  |  |  | X
FR-27 | HOSPITALIZACIÓN | GINECOLOGIA PISO 5 | 6 | BOMBA DE INFUSIÓN | IIB | N.R. | H0026870 | Hawkmed | HK-100II | 1030840 | BUENO | 2015EBC-0013806 | 2018-04-10 | 2018-04-10 | 5 | 3.8356 | 76.7123 | No aplica | ziboject | Maria Auxiliadora Pertuz |  | X |  |  | X | [22 empty] | X | [11 empty] | M
FR-28 | HOSPITALIZACIÓN | GINECOLOGIA PISO 5 | 7 | BOMBA DE INFUSIÓN | IIB | N.R. | H0026875 | Hawkmed | HK-100II | 1030847 | BUENO | 2015EBC-0013806 | 2018-04-10 | 2018-04-10 | 5 | 3.8356 | 76.7123 | No aplica | ziboject | Maria Auxiliadora Pertuz |  | X |  |  | X | [22 empty] | X | [11 empty] | M
FR-29 | HOSPITALIZACIÓN | GINECOLOGIA PISO 5 | 1 | CAMA ELÉCTRICA | I | N.R | H0024246 | LOS PINOS | 760L | 510354 | BUENO | 2013DM-0010496 | 2016-12-17 | 2016-12-17 | 5 | 5.1479 | 102.9589 | No Aplica | ICOMMERCE | Maria Auxiliadora Pertuz |  |  |  | X | [22 empty] | X
FR-30 | HOSPITALIZACIÓN | GINECOLOGIA PISO 5 | 2 | CAMA ELÉCTRICA | I | N.R | H0024247 | LOS PINOS | 760L | 510336 | BUENO | 2013DM-0010496 | 2016-12-17 | 2016-12-17 | 5 | 5.1479 | 102.9589 | No Aplica | ICOMMERCE | Maria Auxiliadora Pertuz |  |  |  | X | [22 empty] | X
FR-31 | HOSPITALIZACIÓN | GINECOLOGIA PISO 5 | 3 | CAMA ELÉCTRICA | I | N.R | H0024249 | LOS PINOS | 760L | 510347 | BUENO | 2013DM-0010496 | 2016-12-17 | 2016-12-17 | 5 | 5.1479 | 102.9589 | No Aplica | ICOMMERCE | Maria Auxiliadora Pertuz |  |  |  | X | [22 empty] | X
FR-32 | HOSPITALIZACIÓN | GINECOLOGIA PISO 5 | 4 | CAMA ELÉCTRICA | I | N.R | H0024254 | LOS PINOS | 760L | 510337 | BUENO | 2013DM-0010496 | 2016-12-17 | 2016-12-17 | 5 | 5.1479 | 102.9589 | No Aplica | ICOMMERCE | Maria Auxiliadora Pertuz |  |  |  | X | [22 empty] | X
FR-33 | HOSPITALIZACIÓN | GINECOLOGIA PISO 5 | 5 | CAMA ELÉCTRICA | I | N.R | H0024255 | LOS PINOS | 760L | 510345 | BUENO | 2013DM-0010496 | 2016-12-17 | 2016-12-17 | 5 | 5.1479 | 102.9589 | No Aplica | ICOMMERCE | Maria Auxiliadora Pertuz |  |  |  | X | [22 empty] | X
FR-34 | HOSPITALIZACIÓN | GINECOLOGIA PISO 5 | 6 | CAMA ELÉCTRICA | I | N.R | H0024299 | LOS PINOS | 760L | 510263 | BUENO | 2013DM-0010496 | 2016-12-17 | 2016-12-17 | 5 | 5.1479 | 102.9589 | No Aplica | ICOMMERCE | Maria Auxiliadora Pertuz |  |  |  | X | [22 empty] | X
FR-35 | HOSPITALIZACIÓN | GINECOLOGIA PISO 5 | 7 | CAMA ELÉCTRICA | I | N.R | H0024357 | LOS PINOS | 760L | 510634 | BUENO | 2013DM-0010496 | 2016-12-17 | 2016-12-17 | 5 | 5.1479 | 102.9589 | No Aplica | ICOMMERCE | Maria Auxiliadora Pertuz |  |  |  | X | [22 empty] | X
FR-36 | HOSPITALIZACIÓN | GINECOLOGIA PISO 5 | 8 | CAMA ELÉCTRICA | I | N.R | H0024358 | LOS PINOS | 760L | 510664 | BUENO | 2013DM-0010496 | 2016-12-17 | 2016-12-17 | 5 | 5.1479 | 102.9589 | No Aplica | ICOMMERCE | Maria Auxiliadora Pertuz |  |  |  | X | [22 empty] | X
FR-37 | HOSPITALIZACIÓN | GINECOLOGIA PISO 5 | 9 | CAMA ELÉCTRICA | I | N.R | H0024477 | LOS PINOS | 760L | 510693 | BUENO | 2013DM-0010496 | 2016-12-17 | 2016-12-17 | 5 | 5.1479 | 102.9589 | No Aplica | ICOMMERCE | Maria Auxiliadora Pertuz |  |  |  | X | [22 empty] | X
FR-38 | HOSPITALIZACIÓN | GINECOLOGIA PISO 5 | 10 | CAMA ELÉCTRICA | I | N.R | H0024476 | LOS PINOS | 760L | 510697 | BUENO | 2013DM-0010496 | 2016-12-17 | 2016-12-17 | 5 | 5.1479 | 102.9589 | No Aplica | ICOMMERCE | Maria Auxiliadora Pertuz |  |  |  | X | [22 empty] | X
FR-39 | HOSPITALIZACIÓN | GINECOLOGIA PISO 5 | 11 | CAMA ELÉCTRICA | I | N.R | H0024475 | LOS PINOS | 760L | 510628 | BUENO | 2013DM-0010496 | 2016-12-17 | 2016-12-17 | 5 | 5.1479 | 102.9589 | No Aplica | ICOMMERCE | Maria Auxiliadora Pertuz |  |  |  | X | [22 empty] | X
FR-40 | HOSPITALIZACIÓN | GINECOLOGIA PISO 5 | 12 | CAMA ELÉCTRICA | I | N.R | H0024474 | LOS PINOS | 760L | 510695 | BUENO | 2013DM-0010496 | 2016-12-17 | 2016-12-17 | 5 | 5.1479 | 102.9589 | No Aplica | ICOMMERCE | Maria Auxiliadora Pertuz |  |  |  | X | [22 empty] | X
FR-41 | HOSPITALIZACIÓN | GINECOLOGIA PISO 5 | 13 | CAMA ELÉCTRICA | I | N.R | H0024473 | LOS PINOS | 760L | 510700 | BUENO | 2013DM-0010496 | 2016-12-17 | 2016-12-17 | 5 | 5.1479 | 102.9589 | No Aplica | ICOMMERCE | Maria Auxiliadora Pertuz | [5 empty] | X | [22 empty] | X
FR-42 | HOSPITALIZACIÓN | GINECOLOGIA PISO 5 | 14 | CAMA ELÉCTRICA | I | N.R | H0024472 | LOS PINOS | 760L | 510684 | BUENO | 2013DM-0010496 | 2016-12-17 | 2016-12-17 | 5 | 5.1479 | 102.9589 | No Aplica | ICOMMERCE | Maria Auxiliadora Pertuz | [5 empty] | X | [22 empty] | X
FR-43 | HOSPITALIZACIÓN | GINECOLOGIA PISO 5 | 15 | CAMA ELÉCTRICA | I | N.R | H0024471 | LOS PINOS | 760L | 510679 | BUENO | 2013DM-0010496 | 2016-12-17 | 2016-12-17 | 5 | 5.1479 | 102.9589 | No Aplica | ICOMMERCE | Maria Auxiliadora Pertuz | [5 empty] | X | [22 empty] | X
FR-44 | HOSPITALIZACIÓN | GINECOLOGIA PISO 5 | 16 | CAMA ELÉCTRICA | I | N.R | H0024470 | LOS PINOS | 760L | 510701 | BUENO | 2013DM-0010496 | 2016-12-17 | 2016-12-17 | 5 | 5.1479 | 102.9589 | No Aplica | ICOMMERCE | Maria Auxiliadora Pertuz | [5 empty] | X | [22 empty] | X
FR-45 | HOSPITALIZACIÓN | GINECOLOGIA PISO 5 | 17 | CAMA ELÉCTRICA | I | N.R | H0024469 | LOS PINOS | 760L | 510649 | BUENO | 2013DM-0010496 | 2016-12-17 | 2016-12-17 | 5 | 5.1479 | 102.9589 | No Aplica | ICOMMERCE | Maria Auxiliadora Pertuz | [5 empty] | X | [22 empty] | X
FR-46 | HOSPITALIZACIÓN | GINECOLOGIA PISO 5 | 18 | CAMA ELÉCTRICA | I | N.R | H0024468 | LOS PINOS | 760L | 510702 | BUENO | 2013DM-0010496 | 2016-12-17 | 2016-12-17 | 5 | 5.1479 | 102.9589 | No Aplica | ICOMMERCE | Maria Auxiliadora Pertuz | [5 empty] | X | [22 empty] | X
FR-47 | HOSPITALIZACIÓN | GINECOLOGIA PISO 5 | 19 | CAMA ELÉCTRICA | I | N.R | H0024467 | LOS PINOS | 760L | 510707 | BUENO | 2013DM-0010496 | 2016-12-17 | 2016-12-17 | 5 | 5.1479 | 102.9589 | No Aplica | ICOMMERCE | Maria Auxiliadora Pertuz | [5 empty] | X | [22 empty] | X
FR-48 | HOSPITALIZACIÓN | GINECOLOGIA PISO 5 | 20 | CAMA ELÉCTRICA | I | N.R | H0024466 | LOS PINOS | 760L | 510652 | BUENO | 2013DM-0010496 | 2016-12-17 | 2016-12-17 | 5 | 5.1479 | 102.9589 | No Aplica | ICOMMERCE | Maria Auxiliadora Pertuz | [5 empty] | X | [22 empty] | X
FR-49 | HOSPITALIZACIÓN | GINECOLOGIA PISO 5 | 21 | CAMA ELÉCTRICA | I | N.R | H0028552 | LOS PINOS | 740 | 513602 | BUENO | 2013DM-0010496 | 2018-11-19 | 2018-11-19 | 5 | 3.2247 | 64.4932 | No Aplica | ROTARIO | Maria Auxiliadora Pertuz | [5 empty] | X | [22 empty] | X
FR-50 | HOSPITALIZACIÓN | GINECOLOGIA PISO 5 | 22 | CAMA ELÉCTRICA | I | N.R | H0028560 | LOS PINOS | 740 | 513606 | BUENO | 2013DM-0010496 | 2018-11-19 | 2018-11-19 | 5 | 3.2247 | 64.4932 | No Aplica | ROTARIO | Maria Auxiliadora Pertuz | [5 empty] | X | [22 empty] | X
FR-51 | HOSPITALIZACIÓN | GINECOLOGIA PISO 5 | 23 | CAMA ELÉCTRICA | I | N.R | H0028561 | LOS PINOS | 740 | 513611 | BUENO | 2013DM-0010496 | 2018-11-19 | 2018-11-19 | 5 | 3.2247 | 64.4932 | No Aplica | ROTARIO | Maria Auxiliadora Pertuz | [5 empty] | X | [22 empty] | X
FR-52 | HOSPITALIZACIÓN | GINECOLOGIA PISO 5 | 1 | CAMA ELÉCTRICA | I | N.R | H0024250 | Los Pinos | 760L | 510342 | BUENO | 2013DM-0010496 | 2016-12-17 | 2016-12-17 | 5 | 5.1479 | 102.9589 | No aplica | Icommerce S.A.S. | Maria Auxiliadora Pertuz | [7 empty] | X | [22 empty] | X
FR-53 | HOSPITALIZACIÓN | GINECOLOGIA PISO 5 | 2 | CAMA ELÉCTRICA | I | N.R | H0024258 | Los Pinos | 760L | 510266 | BUENO | 2013DM-0010496 | 2016-12-17 | 2016-12-17 | 5 | 5.1479 | 102.9589 | No aplica | Icommerce S.A.S. | Maria Auxiliadora Pertuz | [7 empty] | X | [22 empty] | X
FR-54 | HOSPITALIZACIÓN | GINECOLOGIA PISO 5 | 3 | CAMA ELÉCTRICA | I | N.R | H0029231 | Los Pinos | 840 | 512774 | BUENO | 2013DM-0010496 | 2018-12-24 | 2018-12-24 | 5 | 3.1288 | 62.5753 | No aplica | Los Pinos | Maria Auxiliadora Pertuz | [7 empty] | X | [22 empty] | X
FR-55 | HOSPITALIZACIÓN | GINECOLOGIA PISO 5 | 4 | CAMA ELÉCTRICA | I | N.R | H0029232 | Los Pinos | 840 | 512762 | BUENO | 2013DM-0010496 | 2018-12-24 | 2018-12-24 | 5 | 3.1288 | 62.5753 | No aplica | Los Pinos | Maria Auxiliadora Pertuz | [7 empty] | X | [22 empty] | X
FR-56 | HOSPITALIZACIÓN | GINECOLOGIA PISO 5 | 5 | CAMA ELÉCTRICA | I | N.R | H0029236 | Los Pinos | 840 | 512773 | BUENO | 2013DM-0010496 | 2018-12-24 | 2018-12-24 | 5 | 3.1288 | 62.5753 | No aplica | Los Pinos | Maria Auxiliadora Pertuz | [7 empty] | X | [22 empty] | X
FR-57 | HOSPITALIZACIÓN | GINECOLOGIA PISO 5 | 6 | CAMA ELÉCTRICA | I | N.R | H0029238 | Los Pinos | 840 | 512760 | BUENO | 2013DM-0010496 | 2018-12-24 | 2018-12-24 | 5 | 3.1288 | 62.5753 | No aplica | Los Pinos | Maria Auxiliadora Pertuz | [7 empty] | X | [22 empty] | X
FR-58 | HOSPITALIZACIÓN | GINECOLOGIA PISO 5 | 7 | CAMA ELÉCTRICA | I | N.R | H0029241 | Los Pinos | 840 | 512769 | BUENO | 2013DM-0010496 | 2018-12-24 | 2018-12-24 | 5 | 3.1288 | 62.5753 | No aplica | Los Pinos | Maria Auxiliadora Pertuz | [7 empty] | X | [22 empty] | X
FR-59 | HOSPITALIZACIÓN | GINECOLOGIA PISO 5 | 8 | CAMA ELÉCTRICA | I | N.R | H0029242 | Los Pinos | 840 | 512772 | BUENO | 2013DM-0010496 | 2018-12-24 | 2018-12-24 | 5 | 3.1288 | 62.5753 | No aplica | Los Pinos | Maria Auxiliadora Pertuz | [7 empty] | X | [22 empty] | X
FR-60 | HOSPITALIZACIÓN | GINECOLOGIA PISO 5 | 9 | CAMA ELÉCTRICA | I | N.R | H0029244 | Los Pinos | 840 | 512768 | BUENO | 2013DM-0010496 | 2018-12-17 | 2018-12-17 | 5 | 3.1479 | 62.9589 | No aplica | Los Pinos | Maria Auxiliadora Pertuz | [7 empty] | X | [22 empty] | X
FR-61 | HOSPITALIZACIÓN | GINECOLOGIA PISO 5 | 10 | CAMA ELÉCTRICA | I | N.R | H0024253 | Los Pinos | 760L | 510361 | BUENO | 2013DM-0010496 | 2016-12-17 | 2016-12-17 | 5 | 5.1479 | 102.9589 | No aplica | Icommerce S.A.S. | Maria Auxiliadora Pertuz | [7 empty] | X | [22 empty] | X
FR-62 | HOSPITALIZACIÓN | GINECOLOGIA PISO 5 | 11 | CAMA ELÉCTRICA | I | N.R | H0029239 | Los Pinos | 840 | 512778 | BUENO | 2013DM-0010496 | 2018-12-24 | 2018-12-24 | 5 | 3.1288 | 62.5753 | No aplica | Los Pinos | Maria Auxiliadora Pertuz | [7 empty] | X | [22 empty] | X
FR-63 | HOSPITALIZACIÓN | GINECOLOGIA PISO 5 | 12 | CAMA ELÉCTRICA | I | N.R | H0024260 | Los Pinos | 760L | 510246 | BUENO | 2013DM-0010496 | 2016-12-17 | 2016-12-17 | 5 | 5.1479 | 102.9589 | No aplica | Icommerce S.A.S. | Maria Auxiliadora Pertuz | [7 empty] | X | [22 empty] | X
FR-64 | HOSPITALIZACIÓN | GINECOLOGIA PISO 5 | 13 | CAMA ELÉCTRICA | I | N.R | H0029234 | Los Pinos | 840 | 512770 | BUENO | 2013DM-0010496 | 2018-12-24 | 2018-12-24 | 5 | 3.1288 | 62.5753 | No aplica | Los Pinos | Maria Auxiliadora Pertuz | [7 empty] | X | [22 empty] | X
FR-65 | HOSPITALIZACIÓN | GINECOLOGIA PISO 5 | 14 | CAMA ELÉCTRICA | I | N.R | H0029235 | Los Pinos | 840 | 512781 | BUENO | 2013DM-0010496 | 2018-12-24 | 2018-12-24 | 5 | 3.1288 | 62.5753 | No aplica | Los Pinos | Maria Auxiliadora Pertuz | [7 empty] | X | [22 empty] | X
FR-66 | HOSPITALIZACIÓN | GINECOLOGIA PISO 5 | 15 | CAMA ELÉCTRICA | I | N.R | H0029240 | Los Pinos | 840 | 512787 | BUENO | 2013DM-0010496 | 2018-12-24 | 2018-12-24 | 5 | 3.1288 | 62.5753 | No aplica | Los Pinos | Maria Auxiliadora Pertuz | [7 empty] | X | [22 empty] | X
FR-67 | HOSPITALIZACIÓN | GINECOLOGIA PISO 5 | 16 | CAMA ELÉCTRICA | I | N.R | H0024486 | Los Pinos | 760L | 510839 | BUENO | 2013DM-0010496 | 2018-12-17 | 2018-12-17 | 5 | 3.1479 | 62.9589 | No aplica | Icommerce S.A.S. | Maria Auxiliadora Pertuz | [7 empty] | X | [22 empty] | X
FR-68 | HOSPITALIZACIÓN | GINECOLOGIA PISO 5 | 17 | CAMA ELÉCTRICA | I | N.R | H0024378 | Los Pinos | 760L | 510360 | BUENO | 2013DM-0010496 | 2018-12-17 | 2018-12-17 | 5 | 3.1479 | 62.9589 | No aplica | Icommerce S.A.S. | Maria Auxiliadora Pertuz | [7 empty] | X | [22 empty] | X
FR-69 | HOSPITALIZACIÓN | GINECOLOGIA PISO 5 | 18 | CAMA ELÉCTRICA | I | N.R | H0024262 | Los Pinos | 760L | 510338 | BUENO | 2013DM-0010496 | 2016-12-17 | 2016-12-17 | 5 | 5.1479 | 102.9589 | No aplica | Icommerce S.A.S. | Maria Auxiliadora Pertuz | [7 empty] | X | [22 empty] | X
FR-70 | HOSPITALIZACIÓN | GINECOLOGIA PISO 5 | 19 | CAMA ELÉCTRICA | I | N.R | H0024251 | Los Pinos | 760L | 510349 | BUENO | 2013DM-0010496 | 2016-12-17 | 2016-12-17 | 5 | 5.1479 | 102.9589 | No aplica | Los Pinos | Maria Auxiliadora Pertuz | [7 empty] | X | [22 empty] | X
FR-71 | HOSPITALIZACIÓN | GINECOLOGIA PISO 5 | 20 | CAMA ELÉCTRICA | I | N.R | H0024464 | Los Pinos | 760L | 510614 | BUENO | 2013DM-0010496 | 2016-12-17 | 2016-12-17 | 5 | 5.1479 | 102.9589 | No aplica | Icommerce S.A.S. | Maria Auxiliadora Pertuz | [7 empty] | X | [22 empty] | X
FR-72 | HOSPITALIZACIÓN | GINECOLOGIA PISO 5 | 21 | CAMA ELÉCTRICA | I | N.R | H0035447 | MUBI | LYNIX CB | 0000080901 | BUENO | 2014DM-0010936 | 2021-09-01 | 2021-09-01 | 5 | 0.43836 | 4.8767 | 2023-08-30 | CRUZ ROJA | Maria Auxiliadora Pertuz | GARANTÍA | [42 empty] | X
FR-73 | SALA DE PARTOS | MONITOREO | 1 | ECÓGRAFO | IIA | N.R | ALCALDIA | PHILIPS | AFFINITI 30 | US620E0642 | BUENO | 2017DM-0016862 | 2020-11-30 | 2021-01-19 | 5 | 1.0548 | 21.0959 | No aplica | ALCALDIA | María Auxiliadora Pertuz | [6 empty] | X | [22 empty] | X
FR-74 | SALA DE PARTOS | MONITOREO | 2 | ECÓGRAFO | IIA | N.R. | ALCALDIA CMG-RDZ-E3518 | PHILIPS | AFFINITI 30 | US520E0646 | BUENO | 2017DM-0016862 | 2020-11-30 | 2021-05-19 | 5 | 0.72603 | 14.5205 | No aplica | ALCALDIA | María Auxiliadora Pertuz | [15 empty] | X | [22 empty] | X
FR-75 | SALA DE PARTOS | MONITOREO | 3 | MONITOR FETAL | IIB | 36860 | H0011779 | Edan | F3 Single | 460084-M15305810020 | BUENO | 2008EBC-0001783 | 2015-07-21 | 2015-07-22 | 5 | 6.5562 | 131.1233 | No aplica | Espitrometros | María Auxiliadora Pertuz |  | X |  |  |  |  | X | [22 empty] | X | [9 empty] | M
FR-76 | SALA DE PARTOS | MONITOREO | 4 | DOPPLER FETAL | IIA | N.R. | H0025718 | Edan | Sonotrax II Pro | 460376-M17312440009 | BUENO | 2017DM-0001107-R1 | 29/07/2017 | 02/08/2017 | 5 | 4.5233 | 90.4658 | No aplica | Aleno | María Auxiliadora Pertuz |  | X |  |  |  |  | X | [22 empty] | X | [9 empty] | M
FR-77 | SALA DE PARTOS | MONITOREO | 5 | DOPPLER FETAL | IIA | N.R | N.R | EDAN | Sonotrax II Pro | 560054-M2040830059 | BUENO | 2017DM-0001107-R2 | 2020-08-12 | 2021-02-12 | 5 | 4.5233 | 90.4658 | No aplica | Mediclinicos | María Auxiliadora Pertuz |  | X |  |  |  |  | X | [22 empty] | X | [9 empty] | M
FR-78 | SALA DE PARTOS | MONITOREO | 6 | DOPPLER FETAL | IIA | N.R. | MC00484 | Edan | SONOTRAX BASIC A | 560042-M21410370005 | BUENO | 2017DM-0001107-R2 | 2022-04-21 | 2022-09-09 | 5 | 4.5233 | 90.4658 | No aplica | IDS (TECNICA ELECTROMEDICA) | María Auxiliadora Pertuz |  | X | [18 empty] | X | [18 empty] | M |  |  |  | X
FR-79 | SALA DE PARTOS | MONITOREO | 7 | DOPPLER FETAL | IIA | N.R. | MC00481 | Edan | SONOTRAX BASIC A | 560042-M21410370001 | BUENO | 2017DM-0001107-R3 | 2022-04-21 | 2022-09-09 | 5 | 4.5233 | 90.4658 | No aplica | IDS (TECNICA ELECTROMEDICA) | María Auxiliadora Pertuz |  | X | [18 empty] | X | [18 empty] | M |  |  |  | X
FR-80 | SALA DE PARTOS | MONITOREO | 8 | DOPPLER FETAL | IIA | N.R. | MC00482 | Edan | SONOTRAX BASIC A | 560042-M21410370002 | BUENO | 2017DM-0001107-R4 | 2022-04-21 | 2022-09-09 | 5 | 4.5233 | 90.4658 | No Aplica | IDS (TECNICA ELECTROMEDICA) | María Auxiliadora Pertuz |  | X | [18 empty] | X | [18 empty] | M |  |  |  | X
FR-81 | SALA DE PARTOS | MONITOREO | 9 | DOPPLER FETAL | IIA | N.R. | MC00483 | Edan | SONOTRAX BASIC A | 560042-M21410370006 | BUENO | 2017DM-0001107-R5 | 2022-04-21 | 2022-09-09 | 5 | 4.5233 | 90.4658 | No Aplica | IDS (TECNICA ELECTROMEDICA) | María Auxiliadora Pertuz |  | X | [18 empty] | X | [18 empty] | M |  |  |  | X
FR-82 | SALA DE PARTOS | MONITOREO | 10 | DOPPLER FETAL | IIA | N.R. | MC00486 | Edan | SONOTRAX BASIC A | 560042-M21410370003 | BUENO | 2017DM-0001107-R6 | 2022-04-21 | 2022-09-09 | 5 | 4.5233 | 90.4658 | No Aplica | IDS (TECNICA ELECTROMEDICA) | María Auxiliadora Pertuz |  | X | [18 empty] | X | [18 empty] | M |  |  |  | X
FR-83 | SALA DE PARTOS | MONITOREO | 11 | DOPPLER FETAL | IIA | N.R. | MC00485 | Edan | SONOTRAX BASIC A | 560042-M21410370004 | BUENO | 2017DM-0001107-R7 | 2022-04-21 | 2022-09-09 | 5 | 4.5233 | 90.4658 | No Aplica | IDS (TECNICA ELECTROMEDICA) | María Auxiliadora Pertuz |  | X | [18 empty] | X | [18 empty] | M |  |  |  | X
FR-84 | SALA DE PARTOS | CONSULTORIOS | 1 | BÁSCULA CON TALLIMETRO | I | 26500 | H0018415 | Health o Meter | Profesional | 4020009275 | BUENO | No Aplica | 2008-11-15 | 2008-11-16 | 5 | 13.2384 | 264.7671 | No aplica | Indumedicas S.A. | María Auxiliadora Pertuz |  | X |  | X | [22 empty] | X | [12 empty] | M
FR-85 | SALA DE PARTOS | CONSULTORIOS | 2 | MONITOR DE SIGNOS VITALES | IIB | N.R | H0027141 | Biocare | IM12 | C317120510 | BUENO | 2011EBC-0007431 | 2018-05-25 | 2018-07-25 | 5 | 3.5452 | 70.9041 | No aplica | Dumian S.A.S. | María Auxiliadora Pertuz |  | X |  | X | [22 empty] | X | [12 empty] | M
FR-86 | SALA DE PARTOS | CONSULTORIOS | 3 | BÁSCULA CON TALLIMETRO | I | N.R | H0034333 | SECA | 769 | 10000000345048 | BUENO | No Aplica | 2020-10-14 | 2021-04-12 | 5 | 0.8274 | 16.5479 | No aplica | OPS | María Auxiliadora Pertuz |  | X |  | X | [22 empty] | X | [12 empty] | M
FR-87 | SALA DE PARTOS | CONSULTORIOS | 4 | MONITOR DE SIGNOS VITALES | IIB | N.R | H0027153 | Biocare | IM12 | C317120509 | BUENO | 2011EBC-0007431 | 2018-05-25 | 2018-07-25 | 5 | 3.5452 | 70.9041 | No aplica | Dumian S.A.S. | María Auxiliadora Pertuz |  | X |  | X | [22 empty] | X | [12 empty] | M
FR-88 | SALA DE PARTOS | CONSULTORIOS | 5 | MONITOR DE SIGNOS VITALES | IIB | 31411 | H0011592 | Mindray | Imec 10 | EX45016834 | BUENO | 2009EBC-0003486 | 2014-07-17 | 2014-07-17 | 5 | 7.5699 | 151.3973 | No aplica | Icommerce S.A.S. | María Auxiliadora Pertuz |  | X |  | X | [22 empty] | X | [12 empty] | M
FR-89 | SALA DE PARTOS | RECUPERACIÓN | 1 | MONITOR DE SIGNOS VITALES | IIB | 31413 | H0011719 | Mindray | Imec 10 | EX45016836 | BUENO | 2009EBC-0003486 | 2014-07-17 | 2014-07-17 | 5 | 7.5699 | 151.3973 | No aplica | Icommerce S.A.S. | María Auxiliadora Pertuz |  | X | [7 empty] | X | [22 empty] | X | [6 empty] | M
FR-90 | SALA DE PARTOS | RECUPERACIÓN | 2 | MONITOR DE SIGNOS VITALES | IIB | N.R. | H0022293 | Edan | IM70 | M15908030044 | BUENO | 2009EBC-003486 | 2016-07-18 | 2016-07-18 | 5 | 5.5644 | 111.2877 | No aplica | Icommerce S.A.S. | María Auxiliadora Pertuz |  | X | [7 empty] | X | [22 empty] | X | [6 empty] | M
FR-91 | SALA DE PARTOS | RECUPERACIÓN | 3 | MONITOR DE SIGNOS VITALES | IIB | N.R | H0033259 | MINDRAY | UMEC 12 | KQ-04042295 | BUENO | 2016EBC-0014448 | 2020-08-31 | 2020-12-24 | 5 | 1.126 | 22.5205 | No aplica | S Y D COLOMBIA | María Auxiliadora Pertuz |  | X | [7 empty] | X | [22 empty] | X | [6 empty] | M
FR-92 | SALA DE PARTOS | RECUPERACIÓN | 4 | MONITOR DE SIGNOS VITALES | IIB | N.R | H0033044 | MINDRAY | UMEC 12 | KQ-04042411 | BUENO | 2016EBC-0014448 | 2020-08-31 | 2020-12-24 | 5 | 1.126 | 22.5205 | No aplica | S Y D COLOMBIA | María Auxiliadora Pertuz |  | X | [7 empty] | X | [22 empty] | X | [6 empty] | M
FR-93 | SALA DE PARTOS | RECUPERACIÓN | 5 | MONITOR DE SIGNOS VITALES | IIB | N.R | H0033052 | MINDRAY | UMEC 12 | KQ-04042395 | BUENO | 2016EBC-0014448 | 2020-08-31 | 2020-12-24 | 5 | 1.126 | 22.5205 | No aplica | S Y D COLOMBIA | María Auxiliadora Pertuz |  | X | [7 empty] | X | [22 empty] | X | [6 empty] | M
FR-94 | SALA DE PARTOS | RECUPERACIÓN | 6 | MONITOR DE SIGNOS VITALES | IIB | N.R | H0033114 | Mindray | UMEC 12 | KQ-04042260 | BUENO | 2016EBC-0014448 | 2020-08-19 | 2020-08-31 | 5 | 1.4411 | 28.8219 | No aplica | SyD | María Auxiliadora Pertuz |  | X | [20 empty] | X | [16 empty] | M | [5 empty] | X
FR-95 | SALA DE PARTOS | RECUPERACIÓN | 7 | MONITOR DE SIGNOS VITALES | IIB | N.R | H0033068 | MINDRAY | UMEC 12 | KQ-04042318 | BUENO | 2016EBC-0014448 | 2020-08-31 | 2020-12-24 | 5 | 1.126 | 22.5205 | No aplica | S Y D COLOMBIA | María Auxiliadora Pertuz |  | X | [7 empty] | X | [22 empty] | X | [6 empty] | M
FR-96 | SALA DE PARTOS | PARTOS | 1 | LAMPARA CIELITICA | I | N.R. | H0029092 | Trilux medical | Wave e-e | 00000021/00000022 | BUENO | 2013DM-0010771 | 2018-12-07 | 2019-02-16 | 5 | 2.9808 | 59.6164 | No aplica | Hospiclinic | María Auxiliadora Pertuz | [9 empty] | X | [22 empty] | X
FR-97 | SALA DE PARTOS | PARTOS | 2 | MESA GINECOLOGICA | N.A | N.R. | H0027331 | Dometal | No registra | No registra | BUENO | No registra | 2018-07-31 | 2018-07-31 | 5 | 3.5288 | 70.5753 | No aplica | Dometal | María Auxiliadora Pertuz | [9 empty] | X | [22 empty] | X
FR-98 | SALA DE PARTOS | PARTOS | 3 | MESA GINECOLOGICA | I | N.R | H0011667 | ST FRANCISR | OT-600A | TG00A0144 | BUENO | No registra | 2008-05-29 | 2008-05-29 | 5 | 13.7068 | 274.137 | No aplica | Jomedical | María Auxiliadora Pertuz | [21 empty] | X | [23 empty] | X
FR-99 | SALA DE PARTOS | LEGRADOS | 4 | LAMPARA CIELITICA | I | N.R. | H0029093 | Trilux medical | Wave e-e | 00000023/00000024 | BUENO | 2013DM-0010771 | 2018-12-07 | 2019-02-16 | 5 | 2.9808 | 59.6164 | No aplica | Hospiclinic | María Auxiliadora Pertuz | [9 empty] | X | [22 empty] | X
FR-100 | SALA DE PARTOS | LEGRADOS | 5 | MESA GINECOLOGICA | N.A | N.R. | H0027330 | Dometal | No registra | No registra | BUENO | No registra | 2018-07-31 | 2018-07-31 | 5 | 3.5288 | 70.5753 | No aplica | Dometal | María Auxiliadora Pertuz | [9 empty] | X | [22 empty] | X
FR-101 | SALA DE PARTOS | CESAREAS | 6 | BÁSCULA PESA BEBE CON TALLIMETRO | I | 30258 | H0027159/H0027156 | SECA | 334 | 5334340177434 | BUENO | INVIMA 2013DM-0010000 | 2018-06-12 | 2018-06-12 | 5 | 3.663 | 73.2603 | No aplica | MEQ Tecnologia Medica | María Auxiliadora Pertuz |  | X | [7 empty] | X | [22 empty] | X | [6 empty] | M
FR-102 | SALA DE PARTOS | CESAREAS | 7 | LAMPARA CIELITICA | I | 37994 | H0011655 | BENQ | LED 75 DOS SATELITES | 2E243-01-0151 | BUENO | 2014DM-0011267 | 30/10/2015 | 30/10/2015 | 5 | 6.2822 | 125.6438 | No aplica | Icommerce S.A.S. | María Auxiliadora Pertuz | [12 empty] | X | [22 empty] | X
FR-103 | SALA DE PARTOS | CESAREAS | 8 | LAMPARA CIELITICA | I | 37993 | H0011673 | BENQ | LED 75 DOS SATELITES | 2E243-NB-0150 | BUENO | 2014DM-0011267 | 30/10/2015 | 30/10/2015 | 5 | 6.2822 | 125.6438 | No aplica | Icommerce S.A.S. | María Auxiliadora Pertuz | [12 empty] | X | [22 empty] | X
FR-104 | SALA DE PARTOS | CESAREAS | 9 | CALENTADOR CORPORAL | IIA | N.R. | H0029069 | 3M | 775 | 142047 | BUENO | 2010DM-0005464 | 2018-12-10 | 2018-12-10 | 5 | 3.1671 | 63.3425 | No aplica | Intramedica | Maria Auxiliadora Pertuz |  | X | [19 empty] | X | [17 empty] | M |  |  |  |  | X
FR-105 | SALA DE PARTOS | ADAPTACION NEONATAL | 1 | LAMPARA DE CALOR RADIANTE | IIA | N.R. | H0029125 | Ningbo David | KKZ90L | 22AHZG04006 | BUENO | 2018DM-0002055 R1 | 2018-12-21 | 2018-12-21 | 5 | 3.137 | 62.7397 | No aplica | Indumedik | María Auxiliadora Pertuz |  | X |  |  |  |  | X | [15 empty] | X | [14 empty] | X |  | M
FR-106 | SALA DE PARTOS | ADAPTACION NEONATAL | 2 | NEOPUFF | IIA | N.R. | H0028994 | Fisher & paykel | RD900 | 180713016314 | BUENO | 2009DM-0004158 | 2018-12-18 | 2018-12-01 | 5 | 3.1918 | 63.8356 | No aplica | Hospiclinic | María Auxiliadora Pertuz |  | X | [21 empty] | X | [15 empty] | M |  |  |  | X
FR-107 | SALA DE PARTOS | ADAPTACION NEONATAL | 3 | MONITOR DE SIGNOS VITALES | IIB | 31412 | H0011577 | Mindray | Imec 10 | EX45016835 | BUENO | 2009EBC-0003486 | 2014-07-17 | 2014-07-17 | 5 | 7.5699 | 151.3973 | No aplica | Icommerce S.A.S. | María Auxiliadora Pertuz |  | X | [7 empty] | X | [21 empty] | X | [7 empty] | M
FR-108 | SALA DE PARTOS | ADAPTACION NEONATAL | 4 | MONITOR DE SIGNOS VITALES | IIB | N.R. | H0027643 | Edan | M50 | 261246-M184031466 | BUENO | 2008EBC-0002816 | 2018-05-25 | 2018-05-30 | 5 | 3.6986 | 73.9726 | No aplica | Mediclinicos | María Auxiliadora Pertuz |  | X | [7 empty] | X | [21 empty] | X | [7 empty] | M
FR-109 | SALA DE PARTOS | ADAPTACION NEONATAL | 5 | MONITOR DE SIGNOS VITALES | IIB | N.R | H0036607 | EDAN | IM8 | 360001-M21119620095 | BUENO | 2019EBC-0002816 R1 | 2022-04-21 | 2022-05-02 | 5 | 3.6986 | 73.9726 | 2023-04-20 | IDS (TECNICA ELECTROMEDICA) | María Auxiliadora Pertuz | GARANTÍA | X | [21 empty] | X | [15 empty] | M |  |  |  | X
FR-110 | SALA DE PARTOS | ADAPTACION NEONATAL | 6 | VISUALIZADOR DE VENAS | I | N.R. | H0032510 | VIVOLIGHT | 500S | V5519052612 | BUENO | 2015DM-0012531 | 2020-07-08 | 2021-07-19 | 5 | 0.5589 | 11.1781 | No aplica | Strapharma | María Auxiliadora Pertuz | [9 empty] | X | [21 empty] | X
FR-111 | SALA DE PARTOS | ADAPTACION NEONATAL | 7 | ASPIRADOR DE SECRECIONES | IIB | N.R. | H0034805 | CAMI | NEW HOSPIVAC 350 | 14429 | BUENO | 2014DM-0011987 | 2020-08-24 | 2020-12-17 | 5 | 1.1452 | 22.9041 | No aplica | OIM | María Auxiliadora Pertuz |  | X | [18 empty] | X | [18 empty] | M |  |  |  | X
FR-112 | SALA DE PARTOS | ADAPTACION NEONATAL | 1 | INCUBADORA DE NEONATAL TRANSPORTE | IIB | N.R | H0035165 | Ningbo David | TI-2000 | A36BKAB05004 | BUENO | 2009EBC-0003405 | 2021-02-19 | 2021-03-26 | 5 | 0.87397 | 17.4795 | No aplica | ACNUR | María Auxiliadora Pertuz |  | X |  |  |  |  | X | [15 empty] | X | [14 empty] | X |  | M
FR-113 | SALA DE PARTOS | ADAPTACION NEONATAL | 2 | INCUBADORA NEONATAL | IIB | N.R | H0036488 | NINGBO DAVID | YP-920 | A10BAKF01001 | BUENO | 2019EBC-0003405-R1 | 2022-02-03 | 2022-05-02 | 8 | 0.87397 | 17.4795 | No aplica | IDS (TECNICA ELECTROMEDICA) | María Auxiliadora Pertuz |  | X |  |  |  |  | X | [15 empty] | X | [14 empty] | X |  | M
FR-114 | SALA DE PARTOS | ADAPTACION NEONATAL | 3 | INCUBADORA NEONATAL DE TRANSPORTE | IIB | N.R | H0035167 | Ningbo David | TI-2000 | A36BKAB05007 | BUENO | 2009EBC-0003405 | 2021-02-19 | 2021-03-26 | 5 | 0.87397 | 17.4795 | No aplica | ACNUR | María Auxiliadora Pertuz |  | X |  |  |  |  | X | [15 empty] | X | [14 empty] | X |  | M
FR-115 | SALA DE PARTOS | ADAPTACION NEONATAL | 4 | OXIMETRO DE PULSO | IIB | 32991 | H0011752 | Mindray | PM-50 | AY-91116654 | BUENO | 2008EBC-0001964 | 2009-04-30 | 2009-04-30 | 5 | 12.7863 | 255.726 | No aplica | Ime Import Medical | María Auxiliadora Pertuz |  | X |  | X | [22 empty] | X | [12 empty] | M
FR-116 | SALA DE PARTOS | ADAPTACION NEONATAL | 5 | FONENDOSCOPIO | I | 30523 | B0004305 | Littman | No registra | K14D11719 | BUENO | 2007DM-0001067 | 2014-09-13 | 2014-09-13 | 5 | 7.411 | 148.2192 | No aplica | No registra | María Auxiliadora Pertuz | [26 empty] | X
FR-117 | SALA DE PARTOS | ADAPTACION NEONATAL | 6 | FONENDOSCOPIO | I | N.R | No registra | Welchallyn | No registra | No registra | BUENO | No registra | 2014-09-13 | 2014-09-13 | 5 | 7.411 | 148.2192 | No aplica | No registra | María Auxiliadora Pertuz | [26 empty] | X
FR-118 | SALA DE PARTOS | ADAPTACION NEONATAL | 7 | BÁSCULA PESA BEBE CON TALLIMETRO | I | N.R. | H0027158/H0027157 | SECA | 334 | 5334340177445 | BUENO | No registra | 2018-06-01 | 2018-06-01 | 5 | 3.6932 | 73.863 | No aplica | MEQ | María Auxiliadora Pertuz |  | X |  | X | [22 empty] | X | [12 empty] | M
FR-119 | SALA DE PARTOS | ADAPTACION NEONATAL | 8 | ASPIRADOR DE SECRECIONES | IIB | N.R. | H0034808 | CAMI | NEW HOSPIVAC 350 | 28270 | BUENO | 2014DM-0011987 | 2020-08-24 | 2020-12-17 | 5 | 1.1452 | 22.9041 | No aplica | OIM | María Auxiliadora Pertuz |  | X | [18 empty] | X | [18 empty] | M |  |  |  | X
FR-120 | SALA DE PARTOS | TRABAJO DE PARTO | 1 | MONITOR DE SIGNOS VITALES | IIB | 31414 | H0011740 | Mindray | Imec 10 | EX45016837 | BUENO | 2009EBC-0003486 | 2014-07-17 | 2014-07-17 | 5 | 7.5699 | 151.3973 | No aplica | Icommerce S.A.S. | María Auxiliadora Pertuz |  | X | [13 empty] | X | [22 empty] | X | M
FR-121 | SALA DE PARTOS | TRABAJO DE PARTO | 2 | LAMPARA CUELLO DE CISNE | I | 28678 | H0017165 | No registra | No registra | No registra | BUENO | No registra | 21/10/2009 | 21/10/2009 | 5 | 12.3096 | 246.1918 | No aplica | No registra | María Auxiliadora Pertuz | [25 empty] | X
FR-122 | SALA DE PARTOS | TRABAJO DE PARTO | 3 | MONITOR DE SIGNOS VITALES | IIB | N.R. | H0022294 | Edan | IM70 | M15908030032 | BUENO | 2008EBC-0002816 | 2016-07-25 | 2016-07-25 | 5 | 5.5452 | 110.9041 | No aplica | Icommerce S.A.S. | María Auxiliadora Pertuz |  | X | [13 empty] | X | [22 empty] | X | M
FR-123 | SALA DE PARTOS | PASILLO | 1 | DESFIBRILADOR | IIB | 31366 | H0011734 | Mindray | Beneherat D3 | EL-43013165 | BUENO | 2010EBC-0005463 | 17/07/2014 | 17/07/2014 | 5 | 7.5699 | 151.3973 | No aplica | No registra | María Auxiliadora Pertuz |  | X | [13 empty] | X | [22 empty] | X | M
FR-124 | SALA DE PARTOS | PASILLO | 2 | ASPIRADOR DE SECRECIONES | IIA | N.R | H0036502 | CAMI | NEW ASPIRET | 141821 | BUENO | 2014DM-0011987 | 2022-02-03 | 2022-05-02 | 5 | 7.5699 | 151.3973 | No Aplica | IDS (TECNICA ELECTROMEDICA) | María Auxiliadora Pertuz |  | X | [37 empty] | M
FR-125 | SALA DE PARTOS | PASILLO | 3 | LARINGOSCOPIO | I | N.R. | H0027608 | Welch Allyn | Fibra Optica | No registra | BUENO | No registra | 17/07/2014 | 17/07/2014 | 5 | 7.5699 | 151.3973 | No aplica | Dumian S.A.S. | María Auxiliadora Pertuz | [8 empty] | X | [22 empty] | X
FR-126 | SALA DE PARTOS | PASILLO | 4 | LARINGOSCOPIO | I | N.R | H0032624 | Welch Allyn | Portatil | N/R | BUENO | 2008DM-0001919 | 2020-07-24 | 2020-08-24 | 5 | 1.4603 | 29.2055 | No aplica | GIZ | Jenny Peña | [8 empty] | X | [22 empty] | X
FR-127 | SALA DE PARTOS | PASILLO | 5 | MONITOR DE SIGNOS VITALES | IIB | 31399 | H0001202 | Mindray | Imec 10 | EX-45016821 | BUENO | 2009EBC-0003486 | 2014-07-17 | 2014-08-11 | 5 | 7.5014 | 150.0274 | No aplica | Icommerce S.A.S. | María Auxiliadora Pertuz |  | X | [13 empty] | X | [22 empty] | X | M
FR-128 | SALA DE PARTOS | PASILLO | 6 | ELECTROCARDIOGRAFO | IIB | N.R | H0027387 | Mindray | BENEHERT R3 | FK-86014923 | BUENO | 2009DM-0003378 | 2018-08-17 | 2018-09-18 | 5 | 3.3945 | 67.8904 | No aplica | Dumian S.A.S. | María Auxiliadora Pertuz |  | X | [13 empty] | X | [22 empty] | X | M
FR-129 | SALA DE PARTOS | TRIAGE | 1 | ECOGRAFO | IIB | N.R | H0036858 | Mindray | DP-30 POWER | LL5-22000470 | BUENO | 2021DM-0008430 | 2022-07-06 | 2022-09-29 | 8 | 3.3945 | 67.8904 | 2023-07-05 | GIZ (PROMEDCO) | María Auxiliadora Pertuz | GARANTIA | [42 empty] | X
FR-130 | SALA DE PARTOS | TRIAGE | 2 | ECOGRAFO | IIB | N.R | H0036983 | MINDRAY | DP-30 POWER | LL5-22000481 | BUENO | 2021DM-0008431 | 2022-10-27 | 2022-10-27 | 8 | 3.3945 | 67.8904 | 2022-10-26 | PROJECT | María Auxiliadora Pertuz | GARANTIA
FR-131 | SALA DE PARTOS | TRIAGE | 3 | ECÓGRAFO | IIA | N.R. | H0022373 | SonoScape | S11 | 333820687 | BUENO | 2015DM-0013238 | 29/09/2016 | 29/09/2016 | 5 | 5.3644 | 107.2877 | No aplica | Innovar | María Auxiliadora Pertuz | [6 empty] | X | [22 empty] | X
FR-132 | SALA DE PARTOS | TRIAGE | 4 | MONITOR FETAL | IIB | N.R. | H0027645 | Edan | F3 gemelar | 460379-M18504360007 | BUENO | 2008EBC-0001783 | 2018-09-10 | 2018-09-10 | 5 | 3.4164 | 68.3288 | No aplica | Mediclinicos | María Auxiliadora Pertuz |  | X |  |  |  |  | X | [22 empty] | X | [9 empty] | M
FR-133 | SALA DE PARTOS | TRIAGE | 5 | MONITOR FETAL | IIB | N.R. | H0027646 | Edan | F3 gemelar | 460379-M18406040003 | BUENO | 2008EBC-0001783 | 2018-09-10 | 2018-09-10 | 5 | 3.4164 | 68.3288 | No aplica | Mediclinicos | María Auxiliadora Pertuz |  | X |  |  |  |  | X | [22 empty] | X | [9 empty] | M
FR-134 | SALA DE PARTOS | TRIAGE | 6 | MONITAR FETAL | IIB | N.R | H0035261 | EDAN | F3 | 560034-M2111215002 | BUENO | 2008EBC-0001783 | 2021-03-29 | 2021-03-29 | 5 | 3.4164 | 68.3288 | No aplica | PROMEDCO | María Auxiliadora Pertuz |  | X |  |  |  |  | X | [22 empty] | X | [9 empty] | M
FR-135 | SALA DE PARTOS | TRIAGE | 7 | ASPIRADOR DE SECRECIONES | IIA | N.R | H0036504 | CAMI | NEW ASPIRET | 141906 | BUENO | 2014DM-0011987 | 2022-02-03 | 2022-05-02 | 5 | 7.5699 | 151.3973 | No aplica | IDS (TECNICA ELECTROMEDICA) | María Auxiliadora Pertuz |  | X |  |  |  |  | X | [22 empty] | X | [9 empty] | M
FR-136 | SALA DE PARTOS | TRIAGE | 8 | LAMPARA DE CALOR RADIANTE | IIA | 30526 | H0011720 | Ningbo David | HKN-93B | 24140701001 | BUENO | 2008DM-0002055 | 2014-05-23 | 2014-05-23 | 5 | 7.7205 | 154.411 | No aplica | Icommerce S.A.S. | María Auxiliadora Pertuz |  | X |  |  | X | [15 empty] | X | [14 empty] | X |  |  |  | M
FR-137 | SALA DE PARTOS | TRIAGE | 9 | LARINGOSCOPIO | IIB | N.R. | H0032626 | WELCH ALLYN | lcd | N.R | BUENO | 2008DM-0001919 | 2020-07-24 | 2020-12-24 | 5 | 1.126 | 22.5205 | No aplica | GIZ | María Auxiliadora Pertuz | [6 empty] | X | [24 empty] | X
FR-138 | SALA DE PARTOS | TRIAGE | 10 | DESFIBRILADOR | IIB | 31366 | H0036592 | Mindray | Beneherat D3 | EZ-14060904 | BUENO | 2020EBC-0005463 | 2022-02-17 | 2022-05-02 | 5 | 7.5699 | 151.3973 | No aplica | No registra | María Auxiliadora Pertuz |  | X |  |  |  |  | X | [24 empty] | X | [7 empty] | M
FR-139 | SALA DE PARTOS | TODO EL SERVICIO | 1 | BOMBA DE INFUSIÓN | IIB | N.R. | H0026819 | Hawkmed | HK-100II | 1030838 | BUENO | 2015EBC-0013806 | 2018-04-10 | 2018-04-11 | 5 | 3.8329 | 76.6575 | No aplica | ziboject | María Auxiliadora Pertuz |  | X | [6 empty] | X | [22 empty] | X | [7 empty] | M
FR-140 | SALA DE PARTOS | TODO EL SERVICIO | 2 | BOMBA DE INFUSIÓN | IIB | N.R. | H0026820 | Hawkmed | HK-100II | 1030834 | BUENO | 2015EBC-0013806 | 2018-04-10 | 2018-04-11 | 5 | 3.8329 | 76.6575 | No aplica | ziboject | María Auxiliadora Pertuz |  | X | [6 empty] | X | [22 empty] | X | [7 empty] | M
FR-141 | SALA DE PARTOS | TODO EL SERVICIO | 3 | BOMBA DE INFUSIÓN | IIB | N.R. | H0026821 | Hawkmed | HK-100II | 1030831 | BUENO | 2015EBC-0013806 | 2018-04-10 | 2018-04-11 | 5 | 3.8329 | 76.6575 | No aplica | ziboject | María Auxiliadora Pertuz |  | X | [6 empty] | X | [22 empty] | X | [7 empty] | M
FR-142 | SALA DE PARTOS | TODO EL SERVICIO | 4 | BOMBA DE INFUSIÓN | IIB | N.R. | H0026822 | Hawkmed | HK-100II | 1030828 | BUENO | 2015EBC-0013806 | 2018-04-10 | 2018-04-11 | 5 | 3.8329 | 76.6575 | No aplica | ziboject | María Auxiliadora Pertuz |  | X | [6 empty] | X | [22 empty] | X | [7 empty] | M
FR-143 | SALA DE PARTOS | TODO EL SERVICIO | 5 | BOMBA DE INFUSIÓN | IIB | N.R. | H0026823 | Hawkmed | HK-100II | 1030832 | BUENO | 2015EBC-0013806 | 2018-04-10 | 2018-04-11 | 5 | 3.8329 | 76.6575 | No aplica | ziboject | María Auxiliadora Pertuz |  | X | [6 empty] | X | [22 empty] | X | [7 empty] | M
FR-144 | SALA DE PARTOS | TODO EL SERVICIO | 6 | BOMBA DE INFUSIÓN | IIB | N.R. | H0026824 | Hawkmed | HK-100II | 1030815 | BUENO | 2015EBC-0013806 | 2018-04-10 | 2018-04-11 | 5 | 3.8329 | 76.6575 | No aplica | ziboject | María Auxiliadora Pertuz |  | X | [6 empty] | X | [22 empty] | X | [7 empty] | M
FR-145 | SALA DE PARTOS | TODO EL SERVICIO | 7 | BOMBA DE INFUSIÓN | IIB | N.R. | H0026826 | Hawkmed | HK-100II | 1030820 | BUENO | 2015EBC-0013806 | 2018-04-10 | 2018-04-11 | 5 | 3.8329 | 76.6575 | No aplica | ziboject | María Auxiliadora Pertuz |  | X | [6 empty] | X | [22 empty] | X | [7 empty] | M
FR-146 | SALA DE PARTOS | TODO EL SERVICIO | 8 | BOMBA DE INFUSIÓN | IIB | N.R. | H0026827 | Hawkmed | HK-100II | 1030825 | BUENO | 2015EBC-0013806 | 2018-04-10 | 2018-04-11 | 5 | 3.8329 | 76.6575 | No aplica | ziboject | María Auxiliadora Pertuz |  | X | [6 empty] | X | [22 empty] | X | [7 empty] | M
FR-147 | SALA DE PARTOS | TODO EL SERVICIO | 9 | BOMBA DE INFUSIÓN | IIB | N.R. | H0026828 | Hawkmed | HK-100II | 1030826 | BUENO | 2015EBC-0013806 | 2018-04-10 | 2018-04-11 | 5 | 3.8329 | 76.6575 | No aplica | ziboject | María Auxiliadora Pertuz |  | X | [6 empty] | X | [22 empty] | X | [7 empty] | M
FR-148 | SALA DE PARTOS | TODO EL SERVICIO | 10 | BOMBA DE INFUSIÓN | IIB | N.R. | H0026985 | Hawkmed | HK-100II | 1030823 | BUENO | 2015EBC-0013806 | 2018-04-10 | 2018-04-11 | 5 | 3.8329 | 76.6575 | No aplica | ziboject | María Auxiliadora Pertuz |  | X | [6 empty] | X | [22 empty] | X | [7 empty] | M
FR-149 | SALA DE PARTOS | TODO EL SERVICIO | 11 | BOMBA DE INFUSIÓN | IIB | N.R. | H0026987 | Hawkmed | HK-100II | 1030822 | BUENO | 2015EBC-0013806 | 2018-04-10 | 2018-04-11 | 5 | 3.8329 | 76.6575 | No aplica | ziboject | María Auxiliadora Pertuz |  | X | [6 empty] | X | [22 empty] | X | [7 empty] | M
FR-150 | SALA DE PARTOS | TODO EL SERVICIO | 1 | BOMBA DE INFUSIÓN | IIB | N.R. | H0026887 | Hawkmed | HK-100II | 14475 | BUENO | 2015EBC-0013806 | 2018-04-10 | 2018-04-10 | 5 | 3.8356 | 76.7123 | No aplica | Hawkmed | María Auxiliadora Pertuz |  | X | [12 empty] | X | [22 empty] | X |  | M
FR-151 | SALA DE PARTOS | TODO EL SERVICIO | 2 | BOMBA DE INFUSIÓN | IIB | N.R. | H0026891 | Hawkmed | HK-100II | 16546 | BUENO | 2015EBC-0013806 | 2018-04-10 | 2018-04-10 | 5 | 3.8356 | 76.7123 | No aplica | Hawkmed | María Auxiliadora Pertuz |  | X | [12 empty] | X | [22 empty] | X |  | M
FR-152 | SALA DE PARTOS | TODO EL SERVICIO | 3 | BOMBA DE INFUSIÓN | IIB | N.R. | H0033292 | Hawkmed | HK-100II | 1093265 | BUENO | 2015EBC-0013806 | 2020-09-08 | 2020-12-17 | 5 | 1.1452 | 22.9041 | No aplica | HOSPICLINIC | Maria Auxiliadora Pertuz |  | X | [17 empty] | X | [19 empty] | M | X
FR-153 | SALA DE PARTOS | TODO EL SERVICIO | 4 | BOMBA DE INFUSIÓN | IIB | N.R. | H0033394 | Hawkmed | HK-100II | 1093916 | BUENO | 2015EBC-0013806 | 2020-09-08 | 2020-12-17 | 5 | 1.1452 | 22.9041 | No aplica | HOSPICLINIC | Maria Auxiliadora Pertuz |  | X | [17 empty] | X | [19 empty] | M | X
FR-154 | SALA DE PARTOS | TODO EL SERVICIO | 5 | BOMBA DE INFUSIÓN | IIB | N.R. | H0033867 | Hawkmed | HK-100II | 1093602 | BUENO | 2015EBC-0013806 | 2020-09-08 | 2020-12-17 | 5 | 1.1452 | 22.9041 | No aplica | HOSPICLINIC | Maria Auxiliadora Pertuz |  | X | [17 empty] | X | [19 empty] | M | X
FR-155 | SALA DE PARTOS | TODO EL SERVICIO | 6 | BOMBA DE INFUSIÓN | IIB | N.R. | H0033316 | Hawkmed | HK-100II | 1093951 | BUENO | 2015EBC-0013806 | 2020-09-08 | 2020-12-17 | 5 | 1.1452 | 22.9041 | No aplica | HOSPICLINIC | Maria Auxiliadora Pertuz |  | X | [17 empty] | X | [19 empty] | M | X
FR-156 | SALA DE PARTOS | TODO EL SERVICIO | 7 | BOMBA DE INFUSIÓN | IIB | N.R. | H0033400 | Hawkmed | HK-100II | 1093245 | BUENO | 2015EBC-0013806 | 2020-09-08 | 2020-12-17 | 5 | 1.1452 | 22.9041 | No aplica | HOSPICLINIC | Maria Auxiliadora Pertuz |  | X | [17 empty] | X | [19 empty] | M | X
FR-157 | SALA DE PARTOS | TODO EL SERVICIO | 8 | BOMBA DE INFUSIÓN | IIB | N.R | H0033334 | Hawkmed | HK-100II | 1092899 | BUENO | 2015EBC-0013806 | 2020-09-08 | 2020-12-24 | 5 | 1.126 | 22.5205 | No aplica | HOSPICLINIC | Maria Auxiliadora Pertuz |  | X | [11 empty] | X | [22 empty] | X |  |  | M
FR-158 | SALA DE PARTOS | TODO EL SERVICIO | 1 | BOMBA DE INFUSIÓN | IIB | N.R | H0033337 | Hawkmed | HK-100II | 1093926 | BUENO | 2015EBC-0013806 | 2020-09-08 | 2020-12-24 | 5 | 1.126 | 22.5205 | No aplica | HOSPICLINIC | Maria Auxiliadora Pertuz |  | X | [11 empty] | X | [22 empty] | X |  |  | M
FR-159 | SALA DE PARTOS | TODO EL SERVICIO | 2 | BOMBA DE INFUSIÓN | IIB | N.R. | H0033291 | Hawkmed | HK-100II | 1093498 | BUENO | 2015EBC-0013806 | 2020-09-08 | 2020-12-17 | 5 | 1.1452 | 22.9041 | No aplica | HOSPICLINIC | Maria Auxiliadora Pertuz |  | X | [17 empty] | X | [19 empty] | M | X
FR-160 | SALA DE PARTOS | TODO EL SERVICIO | 3 | BOMBA DE INFUSIÓN | IIB | N.R. | H0033379 | Hawkmed | HK-100II | 1093485 | BUENO | 2015EBC-0013806 | 2020-09-08 | 2020-12-17 | 5 | 1.1452 | 22.9041 | No aplica | HOSPICLINIC | Maria Auxiliadora Pertuz |  | X | [17 empty] | X | [19 empty] | M | X
FR-161 | SALA DE PARTOS | TODO EL SERVICIO | 4 | BOMBA DE INFUSIÓN | IIB | N.R. | H0033377 | Hawkmed | HK-100II | 1094105 | BUENO | 2015EBC-0013806 | 2020-09-08 | 2020-12-17 | 5 | 1.1452 | 22.9041 | No aplica | HOSPICLINIC | Maria Auxiliadora Pertuz |  | X | [17 empty] | X | [19 empty] | M | X
FR-162 | SALA DE PARTOS | TODO EL SERVICIO | 5 | BOMBA DE INFUSIÓN | IIB | N.R. | H0033384 | Hawkmed | HK-100II | 1093494 | BUENO | 2015EBC-0013806 | 2020-09-08 | 2020-12-17 | 5 | 1.1452 | 22.9041 | No aplica | HOSPICLINIC | Maria Auxiliadora Pertuz |  | X | [17 empty] | X | [19 empty] | M | X
FR-163 | SALA DE PARTOS | TODO EL SERVICIO | 6 | BOMBA DE INFUSIÓN | IIB | N.R | H0033385 | Hawkmed | HK-100II | 1094101 | BUENO | 2015EBC-0013806 | 2020-09-08 | 2020-12-24 | 5 | 1.126 | 22.5205 | No aplica | HOSPICLINIC | Maria Auxiliadora Pertuz |  | X | [11 empty] | X | [22 empty] | X |  |  | M
FR-164 | SALA DE PARTOS | TODO EL SERVICIO | 7 | BOMBA DE INFUSIÓN | IIB | N.R | H0033370 | Hawkmed | HK-100II | 1093304 | BUENO | 2015EBC-0013806 | 2020-09-08 | 2020-12-24 | 5 | 1.126 | 22.5205 | No aplica | HOSPICLINIC | Maria Auxiliadora Pertuz |  | X | [11 empty] | X | [22 empty] | X |  |  | M
FR-165 | SALA DE PARTOS | TODO EL SERVICIO | 8 | BOMBA DE INFUSIÓN | IIB | N.R | H0033286 | Hawkmed | HK-100II | 1093560 | BUENO | 2015EBC-0013806 | 2020-09-08 | 2020-12-24 | 5 | 1.126 | 22.5205 | No aplica | HOSPICLINIC | Maria Auxiliadora Pertuz |  | X | [11 empty] | X | [22 empty] | X |  |  | M
FR-166 | SALA DE PARTOS | TODO EL SERVICIO | 9 | BOMBA DE INFUSIÓN | IIB | N.R | H0033329 | Hawkmed | HK-100II | 1094159 | BUENO | 2015EBC-0013806 | 2020-09-08 | 2020-12-24 | 5 | 1.126 | 22.5205 | No aplica | HOSPICLINIC | Maria Auxiliadora Pertuz |  | X | [11 empty] | X | [22 empty] | X |  |  | M
FR-167 | SALA DE PARTOS | ADMISIONES | 1 | CAMA ELÉCTRICA | I | N.R | H0028553 | Los pinos | 740 | 513603 | BUENO | 2013DM-0010496 | 2018-09-11 | 2018-10-22 | 5 | 3.3014 | 66.0274 | No aplica | Mediclinicos | María Auxiliadora Pertuz | [12 empty] | X | [22 empty] | X
FR-168 | SALA DE PARTOS | ADMISIONES | 2 | CAMA ELÉCTRICA | I | N.R | H0028554 | Los pinos | 740 | 513607 | BUENO | 2013DM-0010496 | 2018-09-11 | 2018-10-22 | 5 | 3.3014 | 66.0274 | No aplica | Mediclinicos | María Auxiliadora Pertuz | [12 empty] | X | [22 empty] | X
FR-169 | SALA DE PARTOS | ADMISIONES | 3 | CAMA ELÉCTRICA | I | N.R | H0028555 | Los pinos | 740 | 513592 | BUENO | 2013DM-0010496 | 2018-09-11 | 2018-10-22 | 5 | 3.3014 | 66.0274 | No aplica | Mediclinicos | María Auxiliadora Pertuz | [12 empty] | X | [22 empty] | X
FR-170 | SALA DE PARTOS | ADMISIONES | 4 | CAMA ELÉCTRICA | I | N.R | H0028556 | Los pinos | 740 | 513604 | BUENO | 2013DM-0010496 | 2018-09-11 | 2018-10-22 | 5 | 3.3014 | 66.0274 | No aplica | Mediclinicos | María Auxiliadora Pertuz | [12 empty] | X | [22 empty] | X
FR-171 | SALA DE PARTOS | ADMISIONES | 5 | CAMA ELÉCTRICA | I | N.R | H0028557 | Los pinos | 740 | 513613 | BUENO | 2013DM-0010496 | 2018-09-11 | 2018-10-22 | 5 | 3.3014 | 66.0274 | No aplica | Mediclinicos | María Auxiliadora Pertuz | [12 empty] | X | [22 empty] | X
FR-172 | SALA DE PARTOS | ADMISIONES | 6 | CAMA ELÉCTRICA | I | N.R | H0028558 | Los pinos | 740 | 513601 | BUENO | 2013DM-0010496 | 2018-09-11 | 2018-10-22 | 5 | 3.3014 | 66.0274 | No aplica | Mediclinicos | María Auxiliadora Pertuz | [12 empty] | X | [22 empty] | X
FR-173 | SALA DE PARTOS | ADMISIONES | 7 | CAMA ELÉCTRICA | I | N.R | H0028559 | Los pinos | 740 | 513600 | BUENO | 2013DM-0010496 | 2018-09-11 | 2018-10-22 | 5 | 3.3014 | 66.0274 | No aplica | Mediclinicos | María Auxiliadora Pertuz | [12 empty] | X | [22 empty] | X
FR-174 | SALA DE PARTOS | ADMISIONES | 8 | CAMA ELÉCTRICA | I | N.R | H0028562 | Los pinos | 740 | 513595 | BUENO | 2013DM-0010496 | 2018-09-11 | 2018-10-22 | 5 | 3.3014 | 66.0274 | No aplica | Mediclinicos | María Auxiliadora Pertuz | [12 empty] | X | [22 empty] | X
FR-175 | SALA DE PARTOS | ADMISIONES | 9 | CAMA ELÉCTRICA | I | N.R | H0028563 | Los pinos | 972 | 512883 | BUENO | 2013DM-0010496 | 2018-09-11 | 2018-09-12 | 5 | 3.411 | 68.2192 | No aplica | Mediclinicos | María Auxiliadora Pertuz | [12 empty] | X | [22 empty] | X
FR-176 | SALA DE PARTOS | ADMISIONES | 10 | CAMA ELÉCTRICA | I | N.R | H0028564 | Los pinos | 972 | 513834 | BUENO | 2013DM-0010496 | 2018-09-11 | 2018-09-12 | 5 | 3.411 | 68.2192 | No aplica | Mediclinicos | María Auxiliadora Pertuz | [12 empty] | X | [22 empty] | X
FR-177 | SALA DE PARTOS | ADMISIONES | 11 | CAMA ELÉCTRICA | I | N.R | H0032252 | LOS PINOS | 760L | 516824 | BUENO | 2013DM-0010496 | 2020-05-06 | 2020-05-07 | 5 | 1.7589 | 35 | No aplica | HOSPICLINIC S.A.S. | María Auxiliadora Pertuz | [12 empty] | X | [22 empty] | X
FR-178 | HOSPITALIZACIÓN | MEDICINA INTERNA PISO 7 | 1 | MONITOR DE SIGNOS VITALES | IIB | 30440 | H0010110 | Edan | M8 | 13303440000 | BUENO | 2008EBC-0002816 | 2013-08-02 | 2013-08-02 | 5 | 8.526 | 170.5205 | No aplica | Imp. Medica Los Andes | Edgar Narvaez |  | X | [11 empty] | X | [21 empty] | X |  |  |  | M
FR-179 | HOSPITALIZACIÓN | MEDICINA INTERNA PISO 7 | 2 | MONITOR DE SIGNOS VITALES | IIB | N.R | H0027135 | Biocare | IM12 | C318010049 | BUENO | 2011EBC-0007431 | 2018-05-25 | 2018-05-25 | 5 | 3.7123 | 74.2466 | No aplica | Dumian S.A.S. | Edgar Narvaez |  | X | [5 empty] | X | [22 empty] | X | [8 empty] | M
FR-180 | HOSPITALIZACIÓN | MEDICINA INTERNA PISO 7 | 1 | BÁSCULA ADULTO | I | N.R. | H0037166 | SECA | 874 | 10000000762636 | BUENO | 2013DM-0010405 | 2022-11-24 | 2022-11-24 | 5 | 0.18 | 3.6% | 2023-11-24 | MEQ TECNOLOGÍA MÉDICA SAS | EDGAR NARVAEZ | Nuevo | X | [20 empty] | X | [16 empty] | M | [5 empty] | X
FR-181 | HOSPITALIZACIÓN | MEDICINA INTERNA PISO 7 | 2 | TALLÍMETRO | I | N.R. | H0037148 | SECA | 213 | 10000000771025 | BUENO | 2018022122 | 2022-11-24 | 2022-11-24 | 5 | 0.18 | 3.6% | 2023-11-12 | MEQ TECNOLOGÍA MÉDICA SAS | EDGAR NARVAEZ | Nuevo | X | [37 empty] | M | [5 empty] | X
FR-182 | HOSPITALIZACIÓN | MEDICINA INTERNA PISO 7 | 3 | EQUIPO DE ORGANOS | I | N.R | H0032369 | ADC | POCKET LED | No registra | BUENO | N.R | 2020-06-16 | 2020-08-03 | 5 | 1.5178 | 30.3562 | 2021-06-16 | OIM | Edgar Narvaez | [15 empty] | X | [22 empty] | X
FR-183 | HOSPITALIZACIÓN | MEDICINA INTERNA PISO 7 | 4 | NEBULIZADOR | IIA | 30324 | N.R.. | Thomas | 1145 | 11200002198 | BUENO | 2008DM-0001448 | 2013-02-28 | 2013-02-28 | 5 | 8.9507 | 179.0137 | No aplica | Incolmedica S.A. | Edgar Narvaez |  | X |  | X | [20 empty] | X | [14 empty] | M
FR-184 | HOSPITALIZACIÓN | MEDICINA INTERNA PISO 7 | 5 | TENSIOMETRO | N.R |  | H0020574 | GENERICO | Sphygmomanometer | No registra | BUENO | No Aplica | 2013-08-08 | 2013-08-08 | 5 | 9.8959 | 197.9178 | No aplica | No registra | Edgar Narvaez |  | X | [13 empty] | X | [22 empty] | X | M
FR-185 | HOSPITALIZACIÓN | MEDICINA INTERNA PISO 7 | 6 | LARINGOSCOPIO | I | N.R | H0032621 | Welch Allyn | FIBRA OPTICA | 049250121 | BUENO | 2018DM-0018133 | 2020-07-24 | 2020-08-03 | 5 | 1.5178 | 30.3562 | No aplica | OIM | Edgar Narvaez | [15 empty] | X | [22 empty] | X
FR-186 | HOSPITALIZACIÓN | MEDICINA INTERNA PISO 7 | 7 | ASPIRADOR DE SECRECIONES | IIA |  | H0036508 | CAMI | NEW ASPIRET | 141915 | BUENO | 2014DM-0011987 | 2022-02-03 | 2022-05-02 | 5 | 0.92329 | 18.4658 | No aplica | IDS (Tecnicaelectromedica) | Edgar Narvaez | DONACION | X |  | X | [20 empty] | X | [14 empty] | M
FR-187 | HOSPITALIZACIÓN | MEDICINA INTERNA PISO 7 | 8 | FONENDOSCOPIO | I | N.R | H0001749 | Generico | Adulto | N.R. | BUENO | N.R | 2001-11-13 | 2001-11-13 | 5 | 20.2521 | 405.0411 | No aplica | No registra | Edgar Narvaez | [23 empty] | X | [21 empty] | X
FR-188 | HOSPITALIZACIÓN | MEDICINA INTERNA PISO 7 | 9 | EQUIPO DE ORGANOS | I | 26476 | H0022743 | Welch Allyn | 19090 | No registra | BUENO | 2008DM-0001456/2008DM-0001451 | 2008-10-21 | 2008-10-21 | 5 | 13.3096 | 266.1918 | No aplica | Welch Allyn Colombia | Edgar Narvaez | [17 empty] | X | [22 empty] | X
FR-189 | HOSPITALIZACIÓN | MEDICINA INTERNA PISO 7 | 10 | LARINGOSCOPIO | I | N.R. | H0027599 | Welch Allyn | Fibra Optica | No registra | BUENO | 2008DM-0001919 | 2018-08-16 | 2018-08-16 | 5 | 3.4849 | 69.6986 | No aplica | Dumian S.A.S. | Edgar Narvaez | [7 empty] | X | [23 empty] | X
FR-190 | HOSPITALIZACIÓN | MEDICINA INTERNA PISO 7 | 11 | NEBULIZADOR | IIA | 30325 | H0008752 | Thomas | 1145 | 51300002390 | BUENO | 2008DM-0001448 | 2013-02-28 | 2013-02-28 | 5 | 8.9507 | 179.0137 | No aplica | Incolmedica S.A. | Edgar Narvaez |  | X | [15 empty] | X | [21 empty] | M | X
FR-191 | HOSPITALIZACIÓN | MEDICINA INTERNA PISO 7 | 12 | NEGATOSCOPIO | I | N.R | H0012169 | Kramer | No registra | S.N. | REGULAR | No Aplica | 1997-07-01 | 1997-07-01 | 5 | 24.6247 | 492.4932 | No aplica | No registra | Edgar Narvaez | [21 empty] | X
FR-192 | HOSPITALIZACIÓN | MEDICINA INTERNA PISO 7 | 13 | MONITOR DE SIGNOS VITALES | IIB | N.R | H0027134 | Biocare | IM12 | C317120515 | BUENO | 2011EBC-0007431 | 2018-05-25 | 2018-05-25 | 5 | 3.7123 | 74.2466 | No aplica | Dumian S.A.S. | Edgar Narvaez |  | X | [10 empty] | X | [23 empty] | X |  |  | M
FR-193 | HOSPITALIZACIÓN | MEDICINA INTERNA PISO 7 | 14 | ELECTROCARDIOGRAFO | IIA | N.R | H0032647 | Mindray | Beneheart R3 | FK04023371 | BUENO | 2018DM-0003378-R1 | 2020-07-27 | 2020-08-27 | 5 | 1.4521 | 29.0411 | No aplica | DONACIONB GOBERNACION NORTE DE | Edgar Narvaez |  | X |  |  | X | [22 empty] | X | [11 empty] | M
FR-194 | HOSPITALIZACIÓN | MEDICINA INTERNA PISO 7 | 15 | DESFIBRILADOR | IIB | N.R. | H0024301 | Mindray | Beneherat D3 | 67027608 | BUENO | 2010EBC-0005463 | 2016-12-21 | 2017-02-24 | 5 | 4.9589 | 99.1781 | No aplica | Tecnomedica | Edgar Narvaez |  | X | [10 empty] | X | [23 empty] | X |  |  | M
FR-195 | HOSPITALIZACIÓN | MEDICINA INTERNA PISO 7 | 16 | ASPIRADOR DE SECRECIONES | IIA | N.R | H0032387 | CAMI | NEW ASPIRET | 120293 | BUENO | 2014DM-00011987 | 2020-05-26 | 2020-06-01 | 5 | 1.6904 | 33.8082 | No Aplica | OIM | Edgar Narvaez |  | X | [10 empty] | X | [26 empty] | M | X
FR-196 | HOSPITALIZACIÓN | MEDICINA INTERNA PISO 7 | 1 | BOMBA DE INFUSIÓN | IIB | N.R | H0027081 | Hawkmed | HK-100II | 1044147 | BUENO | 2015EBC-0013806 | 2018-05-31 | 2018-05-31 | 5 | 3.6959 | 73.9178 | No aplica | ziboject | Jenny Peña |  | X |  |  |  |  | X | [21 empty] | X | [10 empty] | M
FR-197 | HOSPITALIZACIÓN | MEDICINA INTERNA PISO 7 | 2 | BOMBA DE INFUSIÓN | IIB | N.R | H0026849 | Hawkmed | HK-100II | 1030565 | BUENO | 2015EBC-0013806 | 2018-04-10 | 2018-04-10 | 5 | 3.8356 | 76.7123 | 05 de abril del 2019 | ziboject | Jenny Peña |  | X |  |  |  |  | X | [21 empty] | X | [10 empty] | M
FR-198 | HOSPITALIZACIÓN | MEDICINA INTERNA PISO 7 | 3 | BOMBA DE INFUSIÓN | IIB | N.R | H0026860 | Hawkmed | HK-100II | 1030864 | BUENO | 2015EBC-0013806 | 2018-04-10 | 2018-04-10 | 5 | 3.8356 | 76.7123 | No aplica | ziboject | Edgar Narvaez |  | X | [11 empty] | X | [23 empty] | X |  | M
FR-199 | HOSPITALIZACIÓN | MEDICINA INTERNA PISO 7 | 4 | BOMBA DE INFUSIÓN | IIB | N.R | H0026859 | Hawkmed | HK-100II | 1030872 | BUENO | 2015EBC-0013806 | 2018-04-10 | 2018-04-10 | 5 | 3.8356 | 76.7123 | No aplica | ziboject | Edgar Narvaez |  | X | [11 empty] | X | [23 empty] | X |  | M
FR-200 | HOSPITALIZACIÓN | MEDICINA INTERNA PISO 7 | 5 | BOMBA DE INFUSIÓN | IIB | N.R | H0027048 | Hawkmed | HK-100II | 1044136 | BUENO | 2015EBC-0013806 | 2018-04-10 | 2018-04-10 | 5 | 3.8356 | 76.7123 | No aplica | ziboject | Edgar Narvaez |  | X | [11 empty] | X | [23 empty] | X |  | M
FR-201 | HOSPITALIZACIÓN | MEDICINA INTERNA PISO 7 | 6 | BOMBA DE INFUSIÓN | IIB | N.R | H0027051 | Hawkmed | HK-100II | 1044140 | BUENO | 2015EBC-0013806 | 2018-04-10 | 2018-04-10 | 5 | 3.8356 | 76.7123 | No aplica | ziboject | Edgar Narvaez |  | X | [11 empty] | X | [23 empty] | X |  | M
FR-202 | HOSPITALIZACIÓN | MEDICINA INTERNA PISO 7 | 7 | BOMBA DE INFUSIÓN | IIB | N.R | H0026868 | Hawkmed | HK-100II | 1030843 | BUENO | 2015EBC-0013806 | 2018-04-10 | 2018-04-10 | 5 | 3.8356 | 76.7123 | No aplica | ziboject | Edgar Narvaez |  | X | [11 empty] | X | [23 empty] | X |  | M
FR-203 | HOSPITALIZACIÓN | MEDICINA INTERNA PISO 7 | 1 | BOMBA DE INFUSIÓN | IIB | N.R | H0033709 | Hawkmed | HK-100II | 01091686 | BUENO | 2015EBC-0013806 | 2020-09-08 | 2020-11-06 | 5 | 1.2575 | 25.1507 | No Aplica | Hospiclinic | Edgar Narvaez |  | X | [14 empty] | X | [22 empty] | M |  | X
FR-204 | HOSPITALIZACIÓN | MEDICINA INTERNA PISO 7 | 2 | BOMBA DE INFUSIÓN | IIB | N.R | H0033710 | Hawkmed | HK-100II | 01093576 | BUENO | 2015EBC-0013806 | 2020-09-08 | 2020-11-06 | 5 | 1.2575 | 25.1507 | No Aplica | Hospiclinic | Edgar Narvaez |  | X | [14 empty] | X | [22 empty] | M |  | X
FR-205 | HOSPITALIZACIÓN | MEDICINA INTERNA PISO 7 | 3 | BOMBA DE INFUSIÓN | IIB | N.R | H0033712 | Hawkmed | HK-100II | 01093511 | BUENO | 2015EBC-0013806 | 2020-09-08 | 2020-11-06 | 5 | 1.2575 | 25.1507 | No Aplica | Hospiclinic | Edgar Narvaez |  | X | [14 empty] | X | [22 empty] | M |  | X
FR-206 | HOSPITALIZACIÓN | MEDICINA INTERNA PISO 7 | 4 | BOMBA DE INFUSIÓN | IIB | N.R | H0033713 | Hawkmed | HK-100II | 01090854 | BUENO | 2015EBC-0013806 | 2020-09-08 | 2020-11-06 | 5 | 1.2575 | 25.1507 | No Aplica | Hospiclinic | Edgar Narvaez |  | X | [14 empty] | X | [22 empty] | M |  | X
FR-207 | HOSPITALIZACIÓN | MEDICINA INTERNA PISO 7 | 5 | BOMBA DE INFUSIÓN | IIB | N.R | H0033714 | Hawkmed | HK-100II | 0109/2993 | BUENO | 2015EBC-0013806 | 2020-09-08 | 2020-11-06 | 5 | 1.2575 | 25.1507 | No Aplica | Hospiclinic | Edgar Narvaez |  | X | [14 empty] | X | [22 empty] | M |  | X
FR-208 | HOSPITALIZACIÓN | MEDICINA INTERNA PISO 7 | 6 | BOMBA DE INFUSIÓN | IIB | N.R | H0033853 | Hawkmed | HK-100II | 01091930 | BUENO | 2015EBC-0013806 | 2020-09-08 | 2020-11-06 | 5 | 1.2575 | 25.1507 | No Aplica | Hospiclinic | Edgar Narvaez |  | X | [14 empty] | X | [22 empty] | M |  | X
FR-209 | HOSPITALIZACIÓN | MEDICINA INTERNA PISO 7 | 7 | BOMBA DE INFUSIÓN | IIB | N.R | H0033859 | Hawkmed | HK-100II | 01092803 | BUENO | 2015EBC-0013806 | 2020-09-08 | 2020-11-06 | 5 | 1.2575 | 25.1507 | No Aplica | Hospiclinic | Edgar Narvaez |  | X | [14 empty] | X | [22 empty] | M |  | X
FR-210 | HOSPITALIZACIÓN | MEDICINA INTERNA PISO 7 | 1 | CAMA ELÉCTRICA | I | N.R | H0024264 | LOS PINOS | 760L | 510248 | BUENO | 2013DM-0010496 | 2016-12-17 | 2016-12-17 | 5 | 5.1479 | 102.9589 | No Aplica | ICOMMERCE | Edgar Narvaez | [12 empty] | X | [22 empty] | X
FR-211 | HOSPITALIZACIÓN | MEDICINA INTERNA PISO 7 | 2 | CAMA ELÉCTRICA | I | N.R | H0024174 | LOS PINOS | 760L | 510415 | BUENO | 2013DM-0010496 | 2016-12-17 | 2016-12-17 | 5 | 5.1479 | 102.9589 | No Aplica | ICOMMERCE | Edgar Narvaez | [20 empty] | X | [22 empty] | X | X
FR-212 | HOSPITALIZACIÓN | MEDICINA INTERNA PISO 7 | 3 | CAMA ELÉCTRICA | I | N.R | H0024177 | LOS PINOS | 760L | 510418 | BUENO | 2013DM-0010496 | 2016-12-17 | 2016-12-17 | 5 | 5.1479 | 102.9589 | No Aplica | ICOMMERCE | Edgar Narvaez | [20 empty] | X | [22 empty] | X | X
FR-213 | HOSPITALIZACIÓN | MEDICINA INTERNA PISO 7 | 4 | CAMA ELÉCTRICA | I | N.R | H0024180 | LOS PINOS | 760L | 510476 | BUENO | 2013DM-0010496 | 2016-12-17 | 2016-12-17 | 5 | 5.1479 | 102.9589 | No Aplica | ICOMMERCE | Edgar Narvaez | [20 empty] | X | [22 empty] | X | X
FR-214 | HOSPITALIZACIÓN | MEDICINA INTERNA PISO 7 | 5 | CAMA ELÉCTRICA | I | N.R | H0024181 | LOS PINOS | 760L | 510412 | BUENO | 2013DM-0010496 | 2016-12-17 | 2016-12-17 | 5 | 5.1479 | 102.9589 | No Aplica | ICOMMERCE | Edgar Narvaez | [20 empty] | X | [22 empty] | X | X
FR-215 | HOSPITALIZACIÓN | MEDICINA INTERNA PISO 7 | 6 | CAMA ELÉCTRICA | I | N.R | H0024182 | LOS PINOS | 760L | 510410 | BUENO | 2013DM-0010496 | 2016-12-17 | 2016-12-17 | 5 | 5.1479 | 102.9589 | No Aplica | ICOMMERCE | Edgar Narvaez | [20 empty] | X | [22 empty] | X | X
FR-216 | HOSPITALIZACIÓN | MEDICINA INTERNA PISO 7 | 7 | CAMA ELÉCTRICA | I | N.R | H0024183 | LOS PINOS | 760L | 510402 | BUENO | 2013DM-0010496 | 2016-12-17 | 2016-12-17 | 5 | 5.1479 | 102.9589 | No Aplica | ICOMMERCE | Edgar Narvaez | [20 empty] | X | [22 empty] | X | X
FR-217 | HOSPITALIZACIÓN | MEDICINA INTERNA PISO 7 | 8 | CAMA ELÉCTRICA | I | N.R | H0024188 | LOS PINOS | 760L | 510400 | BUENO | 2013DM-0010496 | 2016-12-17 | 2016-12-17 | 5 | 5.1479 | 102.9589 | No Aplica | ICOMMERCE | Edgar Narvaez | [20 empty] | X | [22 empty] | X | X
FR-218 | HOSPITALIZACIÓN | MEDICINA INTERNA PISO 7 | 9 | CAMA ELÉCTRICA | I | N.R | H0024190 | LOS PINOS | 760L | 510409 | BUENO | 2013DM-0010496 | 2016-12-17 | 2016-12-17 | 5 | 5.1479 | 102.9589 | No Aplica | ICOMMERCE | Edgar Narvaez | [20 empty] | X | [22 empty] | X | X
FR-219 | HOSPITALIZACIÓN | MEDICINA INTERNA PISO 7 | 10 | CAMA ELÉCTRICA | I | N.R | H0035441 | MUBI | LYNIX CB | 0000080920 | BUENO | 2014DM-0010936 | 2021-07-19 | 2021-07-19 | 5 | 4.9562 | 99.1233 | No aplica | CRUZ ROJA | Edgar Narvaez | [19 empty] | X | [22 empty] | X
FR-220 | HOSPITALIZACIÓN | MEDICINA INTERNA PISO 7 | 11 | CAMA ELÉCTRICA | I | N.R | H0035437 | MUBI | LYNIX CB | 0000081058 | BUENO | 2014DM-0010936 | 2021-07-19 | 2021-07-19 | 5 | 4.9562 | 99.1233 | No aplica | CRUZ ROJA | Edgar Narvaez | [19 empty] | X | [22 empty] | X
FR-221 | HOSPITALIZACIÓN | MEDICINA INTERNA PISO 7 | 12 | CAMA ELÉCTRICA | I | N.R | H0035460 | MUBI | LYNIX CB | 0000080899 | BUENO | 2014DM-0010936 | 2021-07-19 | 2021-07-19 | 5 | 4.9562 | 99.1233 | No aplica | CRUZ ROJA | Edgar Narvaez | [19 empty] | X | [22 empty] | X
FR-222 | HOSPITALIZACIÓN | MEDICINA INTERNA PISO 7 | 13 | CAMA ELÉCTRICA | I | N.R | H0035446 | MUBI | LYNIX CB | 0000080918 | BUENO | 2014DM-0010936 | 2021-07-19 | 2021-07-19 | 5 | 4.9562 | 99.1233 | No aplica | CRUZ ROJA | Edgar Narvaez | [19 empty] | X | [22 empty] | X
FR-223 | HOSPITALIZACIÓN | MEDICINA INTERNA PISO 7 | 14 | CAMA ELÉCTRICA | I | N.R | H0035445 | MUBI | LYNIX CB | 0000080666 | BUENO | 2014DM-0010936 | 2021-07-19 | 2021-07-19 | 5 | 4.9562 | 99.1233 | No aplica | CRUZ ROJA | Edgar Narvaez | [19 empty] | X | [22 empty] | X
FR-224 | HOSPITALIZACIÓN | MEDICINA INTERNA PISO 7 | 15 | CAMA ELÉCTRICA | I | N.R | H0035463 | MUBI | LYNIX CB | 0000080547 | BUENO | 2014DM-0010936 | 2021-07-19 | 2021-07-19 | 5 | 4.9562 | 99.1233 | No aplica | CRUZ ROJA | Edgar Narvaez | [19 empty] | X | [22 empty] | X
FR-225 | HOSPITALIZACIÓN | MEDICINA INTERNA PISO 7 | 16 | CAMA ELÉCTRICA | I | N.R | H0035462 | MUBI | LYNIX CB | 0000080896 | BUENO | 2014DM-0010936 | 2021-07-19 | 2021-07-19 | 5 | 4.9562 | 99.1233 | No aplica | CRUZ ROJA | Edgar Narvaez | [19 empty] | X | [22 empty] | X
FR-226 | HOSPITALIZACIÓN | MEDICINA INTERNA PISO 7 | 1 | CAMA ELÉCTRICA | I | N.R | H0024192 | LOS PINOS | 760L | 510414 | BUENO | 2013DM-0010496 | 2016-12-17 | 2016-12-17 | 5 | 5.1479 | 102.9589 | No Aplica | ICOMMERCE | Edgar Narvaez | [21 empty] | X | [22 empty] | X
FR-227 | HOSPITALIZACIÓN | MEDICINA INTERNA PISO 7 | 2 | CAMA ELÉCTRICA | I | N.R | H0024195 | LOS PINOS | 760L | 510408 | BUENO | 2013DM-0010496 | 2016-12-17 | 2016-12-17 | 5 | 5.1479 | 102.9589 | No Aplica | ICOMMERCE | Edgar Narvaez | [21 empty] | X | [22 empty] | X
FR-228 | HOSPITALIZACIÓN | MEDICINA INTERNA PISO 7 | 3 | CAMA ELÉCTRICA | I | N.R | H0024261 | LOS PINOS | 760L | 510351 | BUENO | 2013DM-0010496 | 2016-12-17 | 2016-12-17 | 5 | 5.1479 | 102.9589 | No Aplica | ICOMMERCE | Edgar Narvaez | [21 empty] | X | [22 empty] | X
FR-229 | HOSPITALIZACIÓN | MEDICINA INTERNA PISO 7 | 4 | CAMA ELÉCTRICA | I | N.R | H0024306 | LOS PINOS | 760L | 510669 | BUENO | 2013DM-0010496 | 2016-12-17 | 2016-12-17 | 5 | 5.1479 | 102.9589 | No Aplica | ICOMMERCE | Edgar Narvaez | [21 empty] | X | [22 empty] | X
FR-230 | HOSPITALIZACIÓN | MEDICINA INTERNA PISO 7 | 5 | CAMA ELÉCTRICA | I | N.R | H0024308 | LOS PINOS | 760L | 510650 | BUENO | 2013DM-0010496 | 2016-12-17 | 2016-12-17 | 5 | 5.1479 | 102.9589 | No Aplica | ICOMMERCE | Edgar Narvaez | [21 empty] | X | [22 empty] | X
FR-231 | HOSPITALIZACIÓN | MEDICINA INTERNA PISO 7 | 6 | CAMA ELÉCTRICA | I | N.R | H0024309 | LOS PINOS | 760L | 510632 | BUENO | 2013DM-0010496 | 2016-12-17 | 2016-12-17 | 5 | 5.1479 | 102.9589 | No Aplica | ICOMMERCE | Edgar Narvaez | [21 empty] | X | [22 empty] | X
FR-232 | HOSPITALIZACIÓN | MEDICINA INTERNA PISO 7 | 7 | CAMA ELÉCTRICA | I | N.R | H0024310 | LOS PINOS | 760L | 510665 | BUENO | 2013DM-0010496 | 2016-12-17 | 2016-12-17 | 5 | 5.1479 | 102.9589 | No Aplica | ICOMMERCE | Edgar Narvaez | [21 empty] | X | [22 empty] | X
FR-233 | HOSPITALIZACIÓN | MEDICINA INTERNA PISO 7 | 8 | CAMA ELÉCTRICA | I | N.R | H0024311 | LOS PINOS | 760L | 510635 | BUENO | 2013DM-0010496 | 2016-12-17 | 2016-12-17 | 5 | 5.1479 | 102.9589 | No Aplica | ICOMMERCE | Edgar Narvaez | [21 empty] | X | [22 empty] | X
FR-234 | HOSPITALIZACIÓN | MEDICINA INTERNA PISO 7 | 9 | CAMA ELÉCTRICA | I | N.R | H0024312 | LOS PINOS | 760L | 510647 | BUENO | 2013DM-0010496 | 2016-12-17 | 2016-12-17 | 5 | 5.1479 | 102.9589 | No Aplica | ICOMMERCE | Edgar Narvaez | [21 empty] | X | [22 empty] | X
FR-235 | HOSPITALIZACIÓN | MEDICINA INTERNA PISO 7 | 10 | CAMA ELÉCTRICA | I | N.R | H0024313 | LOS PINOS | 760L | 510618 | BUENO | 2013DM-0010496 | 2016-12-17 | 2016-12-17 | 5 | 5.1479 | 102.9589 | No Aplica | ICOMMERCE | Edgar Narvaez | [21 empty] | X | [22 empty] | X
FR-236 | HOSPITALIZACIÓN | MEDICINA INTERNA PISO 7 | 11 | CAMA ELÉCTRICA | I | N.R | H0024315 | LOS PINOS | 760L | 510623 | BUENO | 2013DM-0010496 | 2016-12-17 | 2016-12-17 | 5 | 5.1479 | 102.9589 | No Aplica | ICOMMERCE | Edgar Narvaez | [21 empty] | X | [22 empty] | X
FR-237 | HOSPITALIZACIÓN | MEDICINA INTERNA PISO 7 | 12 | CAMA ELÉCTRICA | I | N.R | H0024316 | LOS PINOS | 760L | 510607 | BUENO | 2013DM-0010496 | 2016-12-17 | 2016-12-17 | 5 | 5.1479 | 102.9589 | No Aplica | ICOMMERCE | Edgar Narvaez | [21 empty] | X | [22 empty] | X
FR-238 | HOSPITALIZACIÓN | MEDICINA INTERNA PISO 7 | 1 | CAMA ELÉCTRICA | I | N.R | H0024317 | LOS PINOS | 760L | 510657 | BUENO | 2013DM-0010496 | 2016-12-17 | 2016-12-17 | 5 | 5.1479 | 102.9589 | No Aplica | ICOMMERCE | Edgar Narvaez | [21 empty] | X | [22 empty] | X
FR-239 | HOSPITALIZACIÓN | MEDICINA INTERNA PISO 7 | 2 | CAMA ELÉCTRICA | I | N.R | H0024318 | LOS PINOS | 760L | 510663 | BUENO | 2013DM-0010496 | 2016-12-17 | 2016-12-17 | 5 | 5.1479 | 102.9589 | No Aplica | ICOMMERCE | Edgar Narvaez | [21 empty] | X | [22 empty] | X
FR-240 | HOSPITALIZACIÓN | MEDICINA INTERNA PISO 7 | 3 | CAMA ELÉCTRICA | I | N.R | H0024336 | LOS PINOS | 760L | 510654 | BUENO | 2013DM-0010496 | 2016-12-17 | 2016-12-17 | 5 | 5.1479 | 102.9589 | No Aplica | ICOMMERCE | Edgar Narvaez | [23 empty] | X | [22 empty] | X
FR-241 | HOSPITALIZACIÓN | MEDICINA INTERNA PISO 7 | 4 | CAMA ELÉCTRICA | I | N.R | H0024337 | LOS PINOS | 760L | 510639 | BUENO | 2013DM-0010496 | 2016-12-17 | 2016-12-17 | 5 | 5.1479 | 102.9589 | No Aplica | ICOMMERCE | Edgar Narvaez | [23 empty] | X | [22 empty] | X
FR-242 | HOSPITALIZACIÓN | MEDICINA INTERNA PISO 7 | 5 | CAMA ELÉCTRICA | I | N.R | H0024498 | LOS PINOS | 760L | 510709 | BUENO | 2013DM-0010496 | 2016-12-17 | 2016-12-17 | 5 | 5.1479 | 102.9589 | No Aplica | ICOMMERCE | Edgar Narvaez | [23 empty] | X | [22 empty] | X
FR-243 | HOSPITALIZACIÓN | MEDICINA INTERNA PISO 7 | 6 | CAMA ELÉCTRICA | I | N.R | H0024499 | LOS PINOS | 760L | 510830 | BUENO | 2013DM-0010496 | 2016-12-17 | 2016-12-17 | 5 | 5.1479 | 102.9589 | No Aplica | ICOMMERCE | Edgar Narvaez | [23 empty] | X | [22 empty] | X
FR-244 | HOSPITALIZACIÓN | MEDICINA INTERNA PISO 7 | 7 | CAMA ELÉCTRICA | I | N.R | H0024252 | LOS PINOS | 760L | 510343 | BUENO | 2013DM-0010496 | 2016-12-17 | 2016-12-17 | 5 | 5.1479 | 102.9589 | No aplica | ICOMMERCE | Edgar Narvaez | [23 empty] | X | [22 empty] | X
FR-245 | HOSPITALIZACIÓN | MEDICINA INTERNA PISO 7 | 8 | CAMA ELÉCTRICA | I | N.R | H0035461 | MUBI | LYNIX CB | 0000080893 | BUENO | 2014DM-0010936 | 2021-07-19 | 2021-07-19 | 5 | 4.9562 | 99.1233 | No aplica | CRUZ ROJA | Edgar Narvaez | [19 empty] | X | [22 empty] | X
FR-246 | HOSPITALIZACIÓN | MEDICINA INTERNA PISO 7 | 9 | CAMA ELÉCTRICA | I | N.R | H0035442 | MUBI | LYNIX CB | 0000080451 | BUENO | 2014DM-0010936 | 2021-07-19 | 2021-07-19 | 5 | 4.9562 | 99.1233 | No aplica | CRUZ ROJA | Edgar Narvaez | [19 empty] | X | [22 empty] | X
FR-247 | HOSPITALIZACIÓN | MEDICINA INTERNA PISO 7 | 10 | CAMA ELÉCTRICA | I | N.R | H0035438 | MUBI | LYNIX CB | 0000081043 | BUENO | 2014DM-0010936 | 2021-07-19 | 2021-07-19 | 5 | 4.9562 | 99.1233 | No aplica | CRUZ ROJA | Edgar Narvaez | [19 empty] | X | [22 empty] | X
FR-248 | HOSPITALIZACIÓN | MEDICINA INTERNA PISO 7 | 11 | CAMA ELÉCTRICA | I | N.R | H0035440 | MUBI | LYNIX CB | 0000080914 | BUENO | 2014DM-0010936 | 2021-07-19 | 2021-07-19 | 5 | 4.9562 | 99.1233 | No aplica | CRUZ ROJA | Edgar Narvaez | [19 empty] | X | [22 empty] | X
FR-249 | HOSPITALIZACIÓN | MEDICINA INTERNA PISO 7 | 12 | CAMA ELÉCTRICA | I | N.R | H0035439 | MUBI | LYNIX CB | 0000080811 | BUENO | 2014DM-0010936 | 2021-07-19 | 2021-07-19 | 5 | 4.9562 | 99.1233 | No aplica | CRUZ ROJA | Edgar Narvaez | [19 empty] | X | [22 empty] | X
FR-250 | HOSPITALIZACIÓN | MEDICINA INTERNA PISO 7 | 13 | CAMA ELÉCTRICA | I | N.R | H0035464 | MUBI | LYNIX CB | 0000080898 | BUENO | 2014DM-0010936 | 2021-07-19 | 2021-07-19 | 5 | 4.9562 | 99.1233 | No aplica | CRUZ ROJA | Edgar Narvaez | [19 empty] | X | [22 empty] | X
FR-251 | HOSPITALIZACIÓN | MEDICINA INTERNA PISO 7 | 14 | CAMA ELÉCTRICA | I | N.R | H0035443 | MUBI | LYNIX CB | 0000080659 | BUENO | 2014DM-0010936 | 2021-07-19 | 2021-07-19 | 5 | 4.9562 | 99.1233 | No aplica | CRUZ ROJA | Edgar Narvaez | [19 empty] | X | [22 empty] | X
FR-252 | HOSPITALIZACIÓN | MEDICINA INTERNA PISO 7 | 15 | CAMA ELÉCTRICA | I | N.R | H0035444 | MUBI | LYNIX CB | 0000080658 | BUENO | 2014DM-0010936 | 2021-07-19 | 2021-07-19 | 5 | 4.9562 | 99.1233 | No aplica | CRUZ ROJA | Edgar Narvaez | [19 empty] | X | [22 empty] | X
FR-253 | HOSPITALIZACIÓN | PISO 10 | 1 | FONENDOSCOPIO | I | N.R | N.R. | GMD | N.R | F00001 | BUENO | 2017DM-0016962 | 2020-07-10 | 2020-07-10 | 3 | 1.5836 | 52.7854 | No aplica | Mediclinicos | Edgar Narvaez | [12 empty] | X | [22 empty] | X |  |  |  | M
FR-254 | HOSPITALIZACIÓN | PISO 10 | 2 | FONENDOSCOPIO | I | N.R | N.R. | GMD | N.R | F00002 | BUENO | 2017DM-0016962 | 2020-07-10 | 2020-07-10 | 3 | 1.5836 | 52.7854 | No aplica | Mediclinicos | Edgar Narvaez | [37 empty] | X
FR-255 | HOSPITALIZACIÓN | PISO 10 | 3 | FONENDOSCOPIO | I | N.R | N.R. | GMD | N.R | F00003 | BUENO | 2017DM-0016962 | 2020-07-10 | 2020-07-10 | 3 | 1.5836 | 52.7854 | No aplica | Mediclinicos | Edgar Narvaez | [23 empty] | X | [21 empty] | X
FR-256 | HOSPITALIZACIÓN | PISO 10 | 4 | FONENDOSCOPIO | I | N.R | N.R. | GMD | N.R | F00004 | BUENO | 2017DM-0016962 | 2020-07-10 | 2020-07-10 | 3 | 1.5836 | 52.7854 | No aplica | Mediclinicos | Edgar Narvaez | [23 empty] | X | [15 empty] | M | [5 empty] | X
FR-257 | HOSPITALIZACIÓN | PISO 10 | 5 | FONENDOSCOPIO | I | N.R | N.R. | GMD | N.R | F00005 | BUENO | 2017DM-0016962 | 2020-07-10 | 2020-07-10 | 3 | 1.5836 | 52.7854 | No aplica | Mediclinicos | Edgar Narvaez | [23 empty] | X | [15 empty] | M | [5 empty] | X
FR-258 | HOSPITALIZACIÓN | PISO 10 | 6 | FONENDOSCOPIO | I | N.R | N.R. | ADC | N.R | N.R. | BUENO | 2017DM-0016962 | 2020-08-05 | 2020-08-05 | 3 | 1.5123 | 50.411 | No aplica | Mediclinicos | Edgar Narvaez | [37 empty] | X
FR-259 | HOSPITALIZACIÓN | PISO 10 | 7 | FONENDOSCOPIO | I | N.R | N.R. | ADC | N.R | N.R. | BUENO | 2017DM-0016962 | 2020-08-05 | 2020-08-05 | 3 | 1.5123 | 50.411 | No aplica | Mediclinicos | Edgar Narvaez | [37 empty] | X
FR-260 | HOSPITALIZACIÓN | PISO 10 | 8 | FONENDOSCOPIO | I | N.R | N.R. | ADC | N.R | N.R. | BUENO | 2017DM-0016962 | 2020-08-05 | 2020-08-05 | 3 | 1.5123 | 50.411 | No aplica | Mediclinicos | Edgar Narvaez | [12 empty] | X | [22 empty] | X
FR-261 | HOSPITALIZACIÓN | PISO 10 | 9 | FONENDOSCOPIO | I | N.R | N.R. | ADC | N.R | N.R. | BUENO | 2017DM-0016962 | 2020-08-05 | 2020-08-05 | 3 | 1.5123 | 50.411 | No aplica | Mediclinicos | Edgar Narvaez | [23 empty] | X
FR-262 | HOSPITALIZACIÓN | PISO 10 | 1 | BOMBA DE INFUSIÓN | IIB | N.R | H0026866 | Hawkmed | HK-100II | 1030863 | BUENO | 2015EBC-0013806 | 2018-04-10 | 2018-04-10 | 5 | 3.8356 | 76.7123 | No aplica | ziboject | Edgar Narvaez |  | X | [5 empty] | X | [21 empty] | X | [9 empty] | M
FR-263 | HOSPITALIZACIÓN | PISO 10 | 2 | BOMBA DE INFUSIÓN | IIB | N.R | H0026858 | Hawkmed | HK-100II | 1030874 | BUENO | 2015EBC-0013806 | 2018-04-10 | 2018-04-10 | 5 | 3.8356 | 76.7123 | No aplica | ziboject | Edgar Narvaez |  | X | [5 empty] | X | [21 empty] | X | [9 empty] | M
FR-264 | HOSPITALIZACIÓN | PISO 10 | 3 | BOMBA DE INFUSIÓN | IIB | N.R | H0026871 | Hawkmed | HK-100II | 1030848 | BUENO | 2010EBC-0006379 | 2018-04-10 | 2018-04-10 | 5 | 3.8356 | 76.7123 | No aplica | ziboject | Edgar Narvaez |  | X | [5 empty] | X | [21 empty] | X | [9 empty] | M
FR-265 | HOSPITALIZACIÓN | PISO 10 | 4 | BOMBA DE INFUSIÓN | IIB | N.R | H0027056 | Hawkmed | HK-100II | 1044188 | BUENO | 2015EBC-0013806 | 2018-04-10 | 2018-04-10 | 5 | 3.8356 | 76.7123 | No Aplica | ziboject | Edgar Narvaez |  | X | [19 empty] | X | [17 empty] | M |  |  | X
FR-266 | HOSPITALIZACIÓN | PISO 10 | 5 | BOMBA DE INFUSIÓN | IIB | N.R. | H0031985 | Hawkmed | HK-100II | 1061506 | BUENO | 2010EBC-0006379 | 2020-03-20 | 2020-07-10 | 5 | 1.5836 | 31.6712 | No aplica | ziboject | Edgar Narvaez |  | X | [6 empty] | X | [22 empty] | X | [7 empty] | M
FR-267 | HOSPITALIZACIÓN | PISO 10 | 6 | BOMBA DE INFUSIÓN | IIB | N.R | H0031960 | Hawkmed | HK-100II | 1061543 | BUENO | 2015EBC-0013811 | 2020-03-30 | 2020-03-30 | 5 | 1.863 | 37.2603 | No aplica | ziboject | Edgar Narvaez |  | X | [6 empty] | X | [22 empty] | X | [7 empty] | M
FR-268 | HOSPITALIZACIÓN | PISO 10 | 7 | BOMBA DE INFUSIÓN | IIB | N.R | H0031954 | Hawkmed | HK-100II | 1061591 | BUENO | 2015EBC-0013818 | 2020-03-30 | 2020-03-30 | 5 | 1.863 | 37.2603 | No aplica | ziboject | Edgar Narvaez |  | X | [6 empty] | X | [22 empty] | X | [7 empty] | M
FR-269 | HOSPITALIZACIÓN | PISO 10 | 8 | BOMBA DE INFUSIÓN | IIB | N.R | H0031968 | Hawkmed | HK-100II | 1061510 | BUENO | 2015EBC-0013815 | 2020-03-30 | 2020-03-30 | 5 | 1.863 | 37.2603 | No aplica | ziboject | Edgar Narvaez |  | X | [6 empty] | X | [22 empty] | X | [7 empty] | M
FR-270 | HOSPITALIZACIÓN | PISO 10 | 9 | BOMBA DE INFUSIÓN | IIB | N.R | H0033301 | Hawkmed | HK-100II | 1093134 | BUENO | 2012EBC-008723 | 2020-09-08 | 2020-11-27 | 5 | 1.2 | 24 | No aplica | ziboject | Edgar Narvaez |  | X | [15 empty] | X | [21 empty] | M | X
FR-271 | HOSPITALIZACIÓN | PISO 10 | 1 | BOMBA DE INFUSIÓN | IIB | N.R | H0033725 | Hawkmed | HK-100II | 1092817 | BUENO | 2012EBC-008723 | 2020-09-08 | 2020-11-27 | 5 | 1.2 | 24 | No aplica | HOSPICLINIC | Edgar Narvaez |  | X | [15 empty] | X | [21 empty] | M | X
FR-272 | HOSPITALIZACIÓN | PISO 10 | 2 | BOMBA DE INFUSIÓN | IIB | N.R | H0033582 | Hawkmed | HK-100II | 1092822 | BUENO | 2012EBC-008723 | 2020-09-08 | 2020-11-27 | 5 | 1.2 | 24 | No aplica | HOSPICLINIC | Edgar Narvaez |  | X | [15 empty] | X | [21 empty] | M | X
FR-273 | HOSPITALIZACIÓN | PISO 10 | 3 | BOMBA DE INFUSIÓN | IIB | N.R | H0033321 | Hawkmed | HK-100II | 1093904 | BUENO | 2012EBC-008723 | 2020-09-08 | 2020-11-27 | 5 | 1.2 | 24 | No aplica | HOSPICLINIC | Edgar Narvaez |  | X | [15 empty] | X | [21 empty] | M | X
FR-274 | HOSPITALIZACIÓN | PISO 10 | 4 | BOMBA DE INFUSIÓN | IIB | N.R | H0032577 | Mindray | VP3 | SK00413655 | BUENO | 2012EBC-008723 | 2020-07-22 | 2020-07-22 | 5 | 1.5507 | 31.0137 | No aplica | Aleno | Edgar Narvaez |  | X | [15 empty] | X | [21 empty] | M | X
FR-275 | HOSPITALIZACIÓN | PISO 10 | 5 | BOMBA DE INFUSIÓN | IIB | N.R | H0033596 | Hawkmed | HK-100II | 1092604 | BUENO | 2012EBC-008723 | 2020-09-08 | 2020-11-27 | 5 | 1.2 | 24 | No aplica | HOSPICLINIC | Edgar Narvaez |  | X | [15 empty] | X | [21 empty] | M | X
FR-276 | HOSPITALIZACIÓN | PISO 10 | 6 | BOMBA DE INFUSIÓN | IIB | N.R | H0033185 | Hawkmed | HK-100II | 1093532 | BUENO | 2015EBC-0013806 | 2020-08-26 | 2020-08-27 | 5 | 1.4521 | 29.0411 | No Aplica | HOSPICLINIC | Edgar Narvaez |  | X |  | X | [22 empty] | X | [12 empty] | M
FR-277 | HOSPITALIZACIÓN | PISO 10 | 7 | BOMBA DE INFUSIÓN | IIB | N.R | H0033717 | Hawkmed | HK-100II | 1087742 | BUENO | 2015EBC-0013806 | 2020-09-08 | 2020-10-30 | 5 | 1.2767 | 25.5342 | No aplica | Hospiclinic | Edgar Narvaez |  | X |  |  |  | X | [22 empty] | X | [10 empty] | M
FR-278 | HOSPITALIZACIÓN | PISO 10 | 8 | BOMBA DE INFUSIÓN | IIB | N.R | H0033711 | Hawkmed | HK-100II | 1092906 | BUENO | 2015EBC-0013806 | 2020-09-08 | 2020-10-30 | 5 | 1.2767 | 25.5342 | No aplica | Hospiclinic | Edgar Narvaez |  | X |  |  |  | X | [22 empty] | X | [10 empty] | M
FR-279 | HOSPITALIZACIÓN | PISO 10 | 9 | BOMBA DE INFUSIÓN | IIB | N.R | H0032546 | Mindray | VP3 | SK00413623 | BUENO | 2012EBC-008723 | 2020-07-22 | 2020-07-22 | 5 | 1.5507 | 31.0137 | No aplica | Aleno | Edgar Narvaez |  | X |  |  |  | X | [22 empty] | X | [10 empty] | M
FR-280 | HOSPITALIZACIÓN | PISO 10 | 10 | BOMBA DE INFUSIÓN | IIB | N.R | H0032542 | Mindray | VP3 | SK00413639 | BUENO | 2012EBC-008723 | 2020-07-22 | 2020-07-22 | 5 | 1.5507 | 31.0137 | No aplica | Aleno | Edgar Narvaez |  | X |  |  |  | X | [22 empty] | X | [10 empty] | M
FR-281 | HOSPITALIZACIÓN | PISO 10 | 11 | BOMBA DE INFUSIÓN | IIB | N.R | H0032541 | Mindray | VP3 | SK00413657 | BUENO | 2012EBC-008723 | 2020-07-22 | 2020-07-22 | 5 | 1.5507 | 31.0137 | No aplica | Aleno | Edgar Narvaez |  | X |  |  |  | X | [22 empty] | X | [10 empty] | M
FR-282 | HOSPITALIZACIÓN | PISO 10 | 12 | BOMBA DE INFUSIÓN | IIB | N.R | H0033600 | Hawkmed | HK-100II | 1093214 | BUENO | 2012EBC-008723 | 2020-09-08 | 2020-11-27 | 5 | 1.2 | 24 | No aplica | HOSPICLINIC | Edgar Narvaez |  | X | [16 empty] | X | [20 empty] | M |  | X
FR-283 | HOSPITALIZACIÓN | PISO 10 | 13 | BOMBA DE INFUSIÓN | IIB | N.R | H0033629 | Hawkmed | HK-100II | 1092778 | BUENO | 2012EBC-008723 | 2020-09-08 | 2020-11-27 | 5 | 1.2 | 24 | No aplica | HOSPICLINIC | Edgar Narvaez |  | X | [16 empty] | X | [20 empty] | M |  | X
FR-284 | HOSPITALIZACIÓN | PISO 10 | 14 | BOMBA DE INFUSIÓN | IIB | N.R | H0033651 | Hawkmed | HK-100II | 1094099 | BUENO | 2012EBC-008723 | 2020-09-08 | 2020-11-27 | 5 | 1.2 | 24 | No aplica | HOSPICLINIC | Edgar Narvaez |  | X | [16 empty] | X | [20 empty] | M |  | X
FR-285 | HOSPITALIZACIÓN | PISO 10 | 15 | BOMBA DE INFUSIÓN | IIB | N.R | H0033731 | Hawkmed | HK-100II | 1094130 | BUENO | 2012EBC-008723 | 2020-09-08 | 2020-11-27 | 5 | 1.2 | 24 | No aplica | HOSPICLINIC | Edgar Narvaez |  | X | [16 empty] | X | [20 empty] | M |  | X
FR-286 | HOSPITALIZACIÓN | PISO 10 | 16 | BOMBA DE NUTRICION ENTERAL | IIB | N.R | H0034693 | BRAUN | ENTERO PORT | 2841 | BUENO | 2017EBC-0017295 | 2020-12-09 | 2021-01-29 | 5 | 1.0274 | 20.5479 | No aplica | DONACION OIM | Edgar Narvaez |  | X | [16 empty] | X | [20 empty] | M |  | X
FR-287 | HOSPITALIZACIÓN | PISO 10 | 17 | BOMBA DE NUTRICION ENTERAL | IIB | N.R | H0034694 | BRAUN | ENTERO PORT | 2485 | BUENO | 2017EBC-0017295 | 2020-12-09 | 2021-01-29 | 5 | 1.0274 | 20.5479 | No aplica | DONACION OIM | Edgar Narvaez |  | X | [16 empty] | X | [20 empty] | M |  | X
FR-288 | HOSPITALIZACIÓN | PISO 10 | 18 | BOMBA DE NUTRICION ENTERAL | IIB | N.R | H0034706 | BRAUN | ENTERO PORT | 2478 | BUENO | 2017EBC-0017295 | 2020-12-09 | 2021-01-29 | 5 | 1.0274 | 20.5479 | No aplica | DONACION OIM | Edgar Narvaez |  | X | [16 empty] | X | [20 empty] | M |  | X
FR-289 | HOSPITALIZACIÓN | PISO 10 | 1 | ASPIRADOR DE SECRECIONES | IIA | N.R | H0036511 | CAMI | NEW ASPIRET | 141891 | BUENO | 2014DM-0011987 | 2022-02-03 | 2022-05-02 | 5 | 0.89589 | 17.9178 | No aplica | IDS (Tecnicaelectromedica) | Edgar Narvaez | DONACION | X |  |  |  | X | [22 empty] | X | [10 empty] | M
FR-290 | HOSPITALIZACIÓN | PISO 10 | 2 | ELECTROCARDIOGRAFO | IIA | N.R | H0027329 | Mindray | R3 | FK-86014924 | BUENO | 2009DM-0003378 | 2018-08-23 | 2018-08-23 | 5 | 3.4658 | 69.3151 | No aplica | Dumian S.A.S. | Edgar Narvaez |  | X | [19 empty] | X | [17 empty] | M |  |  |  |  | X
FR-291 | HOSPITALIZACIÓN | PISO 10 | 3 | DESFIBRILADOR | IIB | N.R. | H0032356 | Mindray | BENEHEART R3 | EZ-94018647 | BUENO | 2010EBC-0005463 | 2020-05-28 | 2020-06-08 | 5 | 1.6712 | 33.4247 | No Aplica | INTERNATIONAL RESCUE COMMITTEE. | Edgar Narvaez |  | X | [17 empty] | X | [19 empty] | M |  |  | X
FR-292 | HOSPITALIZACIÓN | PISO 10 | 4 | LARINGOSCOPIO | N.A | 7871 | H0001487 | Welch Allyn | Portatil | No registra | BUENO | No Registra | 1997-07-01 | 1997-07-01 | 5 | 24.6247 | 492.4932 | No aplica | Incolmedica S.A. | Edgar Narvaez | [22 empty] | X | [21 empty] | X
FR-293 | HOSPITALIZACIÓN | PISO 10 | 5 | ASPIRADOR DE SECRECIONES | IIA | N.R | H0032385 | CAMI | NEW ASPIRET | 120297 | BUENO | 2014DM-0011987 | 2020-06-16 | 2020-07-10 | 5 | 1.5836 | 31.6712 | No Aplica | OIM | Edgar Narvaez |  | X | [17 empty] | X | [19 empty] | M |  |  | X
FR-294 | HOSPITALIZACIÓN | PISO 10 | 6 | EQUIPO DE ORGANOS | I | 25209 | H0004410 | Welch Allyn | N.R | 190956020 | BUENO | No Aplica | 1997-07-01 | 1997-07-01 | 5 | 24.6247 | 492.4932 | No aplica | No registra | Edgar Narvaez | [19 empty] | X | [22 empty] | X
FR-295 | HOSPITALIZACIÓN | PISO 10 | 7 | MONITOR DE TRANSPORTE | IIB | N.R | H0030010 | Edan | M50 | 360069-M19203240049 | BUENO | 2019EBC-0002816-R1 | 2019-08-13 | 2020-07-14 | 5 | 1.5726 | 31.4521 | No Aplica | OIM | Edgar Narvaez |  | X | [17 empty] | X | [19 empty] | M |  |  | X
FR-296 | HOSPITALIZACIÓN | PISO 10 | 8 | MONITOR DE SIGNOS VITALES | IIB | N.R | H0033248 | Mindray | UMEC 12 | KQ-04042308 | BUENO | 2016EBC-0014448 | 2020-08-19 | 2020-08-31 | 5 | 1.4411 | 28.8219 | No Aplica | SyD | Edgar Narvaez |  | X | [17 empty] | X | [19 empty] | M |  |  | X
FR-297 | HOSPITALIZACIÓN | PISO 10 | 9 | MONITOR DE SIGNOS VITALES | IIB | N.R | H0029193 | Mindray | Umec 12 | KQ-85012213 | BUENO | 2016EBC-0014448 | 2018-12-18 | 2018-12-18 | 5 | 3.1452 | 62.9041 | No Aplica | SYD COLOMBIA | Edgar Narvaez |  | X | [17 empty] | X | [19 empty] | M |  |  | X
FR-298 | HOSPITALIZACIÓN | PISO 10 | 1 | ELECTROCARDIOGRAFO | IIA | N.R | H0028367 | Mindray | Benehearth R3 | FK86014919 | BUENO | 2009DM-0003378 | 2018-10-12 | 2018-10-12 | 5 | 3.3288 | 66.5753 | No aplica | Dumian S.A.S. | Edgar Narvaez |  | X | [18 empty] | X | [18 empty] | M | [5 empty] | X
FR-299 | HOSPITALIZACIÓN | PISO 10 | 2 | DESFIBRILADOR | IIB | N.R. | H0022279 | Mindray | BENEHEART R3 | 62026380 | BUENO | 2010EBC-0005463 | 2016-07-10 | 2016-07-26 | 5 | 5.5425 | 110.8493 | No aplica | Icommerce S.A.S. | Edgar Narvaez |  | X | [9 empty] | X | [22 empty] | X |  |  |  |  | M
FR-300 | HOSPITALIZACIÓN | PISO 10 | 3 | ASPIRADOR DE SECRECIONES | IIA | N.R | H0024649 | Pulmo med | 7E-C | 00042 | BUENO | 2010DM-0006598 | 30/11/2016 | 24/02/2017 | 5 | 4.9589 | 99.1781 | No aplica | Strapharma | Edgar Narvaez |  | X | [21 empty] | X | [15 empty] | M | [5 empty] | X
FR-301 | HOSPITALIZACIÓN | PISO 10 | 4 | EQUIPO DE ORGANOS | I | N.R | H0033262 | Welch Allyn | POCKET LED | No registra | BUENO | No Aplica | 2020-08-31 | 2021-01-21 | 5 | 1.0493 | 20.9863 | No Aplica | S Y D COLOMBIA | Edgar Narvaez | [12 empty] | X | [23 empty] | X
FR-302 | HOSPITALIZACIÓN | PISO 10 | 5 | MONITOR DE SIGNOS VITALES | IIB | N.R | H0032481 | Mindray | UMEC 12 | KQ-04035590 | BUENO | 2016EBC-0014448 | 2020-06-26 | 2020-07-10 | 5 | 1.5836 | 31.6712 | No Aplica | Hospiclinic de Colombia | Edgar Narvaez |  | X | [10 empty] | X | [23 empty] | X |  |  | M
FR-303 | HOSPITALIZACIÓN | PISO 10 | 6 | MONITOR DE SIGNOS VITALES | IIB | N.R | H0033091 | Mindray | UMEC 12 | KQ-04042396 | BUENO | 2016EBC-0014448 | 2020-08-31 | 2020-09-04 | 5 | 1.4301 | 28.6027 | No Aplica | SyD Colombia | Edgar Narvaez |  | X | [10 empty] | X | [23 empty] | X |  |  | M
FR-304 | HOSPITALIZACIÓN | PISO 10 | 7 | MONITOR DE SIGNOS VITALES | IIB | N.R | H0033064 | Mindray | UMEC 12 | KQ-04042303 | BUENO | 2016EBC-0014448 | 2020-08-31 | 2020-09-04 | 5 | 1.4301 | 28.6027 | No Aplica | SyD Colombia | Edgar Narvaez |  | X | [9 empty] | X | [22 empty] | X |  |  |  |  | M
FR-305 | HOSPITALIZACIÓN | PISO 10 | 1 | MONITOR DE SIGNOS VITALES | IIB | N.R | AR00239 | DRAEGER | VISTA 120S | S2SNF0092 | BUENO | 2011EBC-0007844 | 2019-08-13 | 2020-09-16 | 5 | 1.3973 | 27.9452 | 2022-09-30 | DRAEGER COLOMBIA | Edgar Narvaez | COMODATO | X | [16 empty] | X | [20 empty] | M |  | X
FR-306 | HOSPITALIZACIÓN | PISO 10 | 2 | MONITOR DE SIGNOS VITALES | IIB | N.R | AR00241 | DRAEGER | VISTA 120S | S2SNF0084 | BUENO | 2011EBC-0007844 | 2019-08-13 | 2020-09-16 | 5 | 1.3973 | 27.9452 | 2022-09-30 | DRAEGER COLOMBIA | Edgar Narvaez | COMODATO | X | [16 empty] | X | [20 empty] | M |  | X
FR-307 | HOSPITALIZACIÓN | PISO 10 | 3 | MONITOR DE SIGNOS VITALES | IIB | N.R | AR00242 | DRAEGER | VISTA 120S | S2SNF0791 | BUENO | 2011EBC-0007844 | 2019-08-13 | 2020-09-16 | 5 | 1.3973 | 27.9452 | 2022-09-30 | DRAEGER COLOMBIA | Edgar Narvaez | COMODATO | X | [16 empty] | X | [20 empty] | M |  | X
FR-308 | HOSPITALIZACIÓN | PISO 10 | 4 | MONITOR DE SIGNOS VITALES | IIB | N.R | AR00250 | DRAEGER | VISTA 120S | S2SNF0784 | BUENO | 2011EBC-0007844 | 2019-08-13 | 2020-09-16 | 5 | 1.3973 | 27.9452 | 2022-09-30 | DRAEGER COLOMBIA | Edgar Narvaez | COMODATO | X | [16 empty] | X | [20 empty] | M |  | X
FR-309 | HOSPITALIZACIÓN | PISO 10 | 5 | MONITOR DE SIGNOS VITALES | IIB | N.R | AR00243 | DRAEGER | VISTA 120S | S2SNF0141 | BUENO | 2011EBC-0007844 | 2019-08-13 | 2020-09-16 | 5 | 1.3973 | 27.9452 | 2022-09-30 | DRAEGER COLOMBIA | Edgar Narvaez | COMODATO | X | [16 empty] | X | [20 empty] | M |  | X
FR-310 | HOSPITALIZACIÓN | PISO 10 | 6 | MONITOR DE SIGNOS VITALES | IIB | N.R | AR00244 | DRAEGER | VISTA 120S | S2SNF0138 | BUENO | 2011EBC-0007844 | 2019-08-13 | 2020-09-16 | 5 | 1.3973 | 27.9452 | 2022-09-30 | DRAEGER COLOMBIA | Edgar Narvaez | COMODATO | X | [16 empty] | X | [20 empty] | M |  | X
FR-311 | HOSPITALIZACIÓN | PISO 10 | 7 | MONITOR DE SIGNOS VITALES | IIB | N.R | AR00240 | DRAEGER | VISTA 120S | S2SNF0789 | BUENO | 2011EBC-0007844 | 2019-08-13 | 2020-09-16 | 5 | 1.3973 | 27.9452 | 2022-09-30 | DRAEGER COLOMBIA | Edgar Narvaez | COMODATO | X | [16 empty] | X | [20 empty] | M |  | X
FR-312 | HOSPITALIZACIÓN | PISO 10 | 8 | MONITOR DE SIGNOS VITALES | IIB | N.R | AR00245 | DRAEGER | VISTA 120S | S2SNF0095 | BUENO | 2011EBC-0007844 | 2019-08-13 | 2020-09-16 | 5 | 1.3973 | 27.9452 | 2022-09-30 | DRAEGER COLOMBIA | Edgar Narvaez | COMODATO | X | [16 empty] | X | [20 empty] | M |  | X
FR-313 | HOSPITALIZACIÓN | PISO 10 | 9 | MONITOR DE SIGNOS VITALES | IIB | N.R | AR00246 | DRAEGER | VISTA 120S | S2SNF0070 | BUENO | 2011EBC-0007844 | 2019-08-13 | 2020-09-16 | 5 | 1.3973 | 27.9452 | 2022-09-30 | DRAEGER COLOMBIA | Edgar Narvaez | COMODATO | X | [16 empty] | X | [20 empty] | M |  | X
FR-314 | HOSPITALIZACIÓN | PISO 10 | 10 | MONITOR DE SIGNOS VITALES | IIB | N.R | AR00247 | DRAEGER | VISTA 120S | S2SNF0793 | BUENO | 2011EBC-0007844 | 2019-08-13 | 2020-09-16 | 5 | 1.3973 | 27.9452 | 2022-09-30 | DRAEGER COLOMBIA | Edgar Narvaez | COMODATO | X | [16 empty] | X | [20 empty] | M |  | X
FR-315 | HOSPITALIZACIÓN | PISO 10 | 11 | MONITOR DE SIGNOS VITALES | IIB | N.R | AR00249 | DRAEGER | VISTA 120S | S2SNF0780 | BUENO | 2011EBC-0007844 | 2019-08-13 | 2020-09-16 | 5 | 1.3973 | 27.9452 | 2022-09-30 | DRAEGER COLOMBIA | Edgar Narvaez | COMODATO | X | [16 empty] | X | [20 empty] | M |  | X
FR-316 | HOSPITALIZACIÓN | PISO 10 | 12 | MONITOR DE SIGNOS VITALES | IIB | N.R | AR00248 | DRAEGER | VISTA 120S | S2SNF0078 | BUENO | 2011EBC-0007844 | 2019-08-13 | 2020-09-16 | 5 | 1.3973 | 27.9452 | 2022-09-30 | DRAEGER COLOMBIA | Edgar Narvaez | COMODATO | X | [16 empty] | X | [20 empty] | M |  | X
FR-317 | HOSPITALIZACIÓN | PISO 10 | 13 | MONITOR DE SIGNOS VITALES | IIB | N.R | AR00258 | DRAEGER | VISTA 120S | S2SNF0857 | BUENO | 2011EBC-0007844 | 2019-08-13 | 2020-09-16 | 5 | 1.3973 | 27.9452 | 2022-09-30 | DRAEGER COLOMBIA | Edgar Narvaez | COMODATO | X | [16 empty] | X | [20 empty] | M |  | X
FR-318 | HOSPITALIZACIÓN | PISO 10 | 14 | MONITOR DE SIGNOS VITALES | IIB | N.R | AR00257 | DRAEGER | VISTA 120S | S2SNF0599 | BUENO | 2011EBC-0007844 | 2019-08-13 | 2020-09-16 | 5 | 1.3973 | 27.9452 | 2022-09-30 | DRAEGER COLOMBIA | Edgar Narvaez | COMODATO | X | [16 empty] | X | [20 empty] | M |  | X
FR-319 | HOSPITALIZACIÓN | PISO 10 | 15 | MONITOR DE SIGNOS VITALES | IIB | N.R | AR00251 | DRAEGER | VISTA 120S | S2SNF0069 | BUENO | 2011EBC-0007844 | 2019-08-13 | 2020-09-16 | 5 | 1.3973 | 27.9452 | 2022-09-30 | DRAEGER COLOMBIA | Edgar Narvaez | COMODATO | X | [16 empty] | X | [20 empty] | M |  | X
FR-320 | HOSPITALIZACIÓN | PISO 10 | 16 | MONITOR DE SIGNOS VITALES | IIB | N.R | AR00255 | DRAEGER | VISTA 120S | S2SNF0799 | BUENO | 2011EBC-0007844 | 2019-08-13 | 2020-09-16 | 5 | 1.3973 | 27.9452 | 2022-09-30 | DRAEGER COLOMBIA | Edgar Narvaez | COMODATO | X | [16 empty] | X | [20 empty] | M |  | X
FR-321 | HOSPITALIZACIÓN | PISO 10 | 17 | MONITOR DE SIGNOS VITALES | IIB | N.R | AR00254 | DRAEGER | VISTA 120S | S2SNF0598 | BUENO | 2011EBC-0007844 | 2019-08-13 | 2020-09-16 | 5 | 1.3973 | 27.9452 | 2022-09-30 | DRAEGER COLOMBIA | Edgar Narvaez | COMODATO | X | [16 empty] | X | [20 empty] | M |  | X
FR-322 | HOSPITALIZACIÓN | PISO 10 | 18 | MONITOR DE SIGNOS VITALES | IIB | N.R | AR00256 | DRAEGER | VISTA 120S | S2SNF0792 | BUENO | 2011EBC-0007844 | 2019-08-13 | 2020-09-16 | 5 | 1.3973 | 27.9452 | 2022-09-30 | DRAEGER COLOMBIA | Edgar Narvaez | COMODATO | X | [16 empty] | X | [20 empty] | M |  | X
FR-323 | HOSPITALIZACIÓN | PISO 10 | 19 | MONITOR DE SIGNOS VITALES | IIB | N.R | AR00252 | DRAEGER | VISTA 120S | S2SNF0936 | BUENO | 2011EBC-0007844 | 2019-08-13 | 2020-09-16 | 5 | 1.3973 | 27.9452 | 2022-09-30 | DRAEGER COLOMBIA | Edgar Narvaez | COMODATO | X | [16 empty] | X | [20 empty] | M |  | X
FR-324 | HOSPITALIZACIÓN | PISO 10 | 20 | MONITOR DE SIGNOS VITALES | IIB | N.R | AR00253 | DRAEGER | VISTA 120S | S2SNF0943 | BUENO | 2011EBC-0007844 | 2019-08-13 | 2020-09-16 | 5 | 1.3973 | 27.9452 | 2022-09-30 | DRAEGER COLOMBIA | Edgar Narvaez | COMODATO | X | [16 empty] | X | [20 empty] | M |  | X
FR-325 | HOSPITALIZACIÓN | PISO 10 | 1 | MONITOR DE SIGNOS VITALES | IIB | N.R | AR00282 | DRAEGER | VISTA 120S | S2SNF0929 | BUENO | 2011EBC-0007844 | 2019-08-13 | 2020-09-16 | 5 | 1.3973 | 27.9452 | 2022-09-30 | DRAEGER COLOMBIA | Edgar Narvaez | COMODATO | X | [19 empty] | X | [17 empty] | M |  |  |  |  | X
FR-326 | HOSPITALIZACIÓN | PISO 10 | 2 | MONITOR DE SIGNOS VITALES | IIB | N.R | AR00283 | DRAEGER | VISTA 120S | S2SNF0665 | BUENO | 2011EBC-0007844 | 2019-08-13 | 2020-09-16 | 5 | 1.3973 | 27.9452 | 2022-09-30 | DRAEGER COLOMBIA | Edgar Narvaez | COMODATO | X | [19 empty] | X | [17 empty] | M |  |  |  |  | X
FR-327 | HOSPITALIZACIÓN | PISO 10 | 3 | MONITOR DE SIGNOS VITALES | IIB | N.R | AR00284 | DRAEGER | VISTA 120S | S2SNF0616 | BUENO | 2011EBC-0007844 | 2019-08-13 | 2020-09-16 | 5 | 1.3973 | 27.9452 | 2022-09-30 | DRAEGER COLOMBIA | Edgar Narvaez | COMODATO | X | [19 empty] | X | [17 empty] | M |  |  |  |  | X
FR-328 | HOSPITALIZACIÓN | PISO 10 | 4 | MONITOR DE SIGNOS VITALES | IIB | N.R | AR00285 | DRAEGER | VISTA 120S | S2SNF0698 | BUENO | 2011EBC-0007844 | 2019-08-13 | 2020-09-16 | 5 | 1.3973 | 27.9452 | 2022-09-30 | DRAEGER COLOMBIA | Edgar Narvaez | COMODATO | X | [19 empty] | X | [17 empty] | M |  |  |  |  | X
FR-329 | HOSPITALIZACIÓN | PISO 10 | 5 | MONITOR DE SIGNOS VITALES | IIB | N.R | AR00286 | DRAEGER | VISTA 120S | S2SNF0694 | BUENO | 2011EBC-0007844 | 2019-08-13 | 2020-09-16 | 5 | 1.3973 | 27.9452 | 2022-09-30 | DRAEGER COLOMBIA | Edgar Narvaez | COMODATO | X | [19 empty] | X | [17 empty] | M |  |  |  |  | X
FR-330 | HOSPITALIZACIÓN | PISO 10 | 6 | MONITOR DE SIGNOS VITALES | IIB | N.R | AR00287 | DRAEGER | VISTA 120S | S2SNF0697 | BUENO | 2011EBC-0007844 | 2019-08-13 | 2020-09-16 | 5 | 1.3973 | 27.9452 | 2022-09-30 | DRAEGER COLOMBIA | Edgar Narvaez | COMODATO | X | [19 empty] | X | [17 empty] | M |  |  |  |  | X
FR-331 | HOSPITALIZACIÓN | PISO 10 | 7 | MONITOR DE SIGNOS VITALES | IIB | N.R | AR00288 | DRAEGER | VISTA 120S | S2SNF0942 | BUENO | 2011EBC-0007844 | 2019-08-13 | 2020-09-16 | 5 | 1.3973 | 27.9452 | 2022-09-30 | DRAEGER COLOMBIA | Edgar Narvaez | COMODATO | X | [19 empty] | X | [17 empty] | M |  |  |  |  | X
FR-332 | HOSPITALIZACIÓN | PISO 10 | 8 | MONITOR DE SIGNOS VITALES | IIB | N.R | AR00289 | DRAEGER | VISTA 120S | S2SNF0649 | BUENO | 2011EBC-0007844 | 2019-08-13 | 2020-09-16 | 5 | 1.3973 | 27.9452 | 2022-09-30 | DRAEGER COLOMBIA | Edgar Narvaez | COMODATO | X | [19 empty] | X | [17 empty] | M |  |  |  |  | X
FR-333 | HOSPITALIZACIÓN | PISO 10 | 9 | MONITOR DE SIGNOS VITALES | IIB | N.R | AR00290 | DRAEGER | VISTA 120S | S2SNF0488 | BUENO | 2011EBC-0007844 | 2019-08-13 | 2020-09-16 | 5 | 1.3973 | 27.9452 | 2022-09-30 | DRAEGER COLOMBIA | Edgar Narvaez | COMODATO | X | [19 empty] | X | [17 empty] | M |  |  |  |  | X
FR-334 | HOSPITALIZACIÓN | PISO 10 | 10 | MONITOR DE SIGNOS VITALES | IIB | N.R | AR00291 | DRAEGER | VISTA 120S | S2SNF0948 | BUENO | 2011EBC-0007844 | 2019-08-13 | 2020-09-16 | 5 | 1.3973 | 27.9452 | 2022-09-30 | DRAEGER COLOMBIA | Edgar Narvaez | COMODATO | X | [19 empty] | X | [17 empty] | M |  |  |  |  | X
FR-335 | HOSPITALIZACIÓN | PISO 10 | 11 | MONITOR DE SIGNOS VITALES | IIB | N.R | AR00292 | DRAEGER | VISTA 120S | S2SNF0931 | BUENO | 2011EBC-0007844 | 2019-08-13 | 2020-09-16 | 5 | 1.3973 | 27.9452 | 2022-09-30 | DRAEGER COLOMBIA | Edgar Narvaez | COMODATO | X | [19 empty] | X | [17 empty] | M |  |  |  |  | X
FR-336 | HOSPITALIZACIÓN | PISO 10 | 12 | MONITOR DE SIGNOS VITALES | IIB | N.R | AR00293 | DRAEGER | VISTA 120S | S2SNF0707 | BUENO | 2011EBC-0007844 | 2019-08-13 | 2020-09-16 | 5 | 1.3973 | 27.9452 | 2022-09-30 | DRAEGER COLOMBIA | Edgar Narvaez | COMODATO | X | [19 empty] | X | [17 empty] | M |  |  |  |  | X
FR-337 | HOSPITALIZACIÓN | PISO 10 | 13 | MONITOR DE SIGNOS VITALES | IIB | N.R | AR00294 | DRAEGER | VISTA 120S | S2SNF0633 | BUENO | 2011EBC-0007844 | 2019-08-13 | 2020-09-16 | 5 | 1.3973 | 27.9452 | 2022-09-30 | DRAEGER COLOMBIA | Edgar Narvaez | COMODATO | X | [19 empty] | X | [17 empty] | M |  |  |  |  | X
FR-338 | HOSPITALIZACIÓN | PISO 10 | 14 | MONITOR DE SIGNOS VITALES | IIB | N.R | AR00295 | DRAEGER | VISTA 120S | S2SNF0641 | BUENO | 2011EBC-0007844 | 2019-08-13 | 2020-09-16 | 5 | 1.3973 | 27.9452 | 2022-09-30 | DRAEGER COLOMBIA | Edgar Narvaez | COMODATO | X | [19 empty] | X | [17 empty] | M |  |  |  |  | X
FR-339 | HOSPITALIZACIÓN | PISO 10 | 15 | MONITOR DE SIGNOS VITALES | IIB | N.R | AR00296 | DRAEGER | VISTA 120S | S2SNF0654 | BUENO | 2011EBC-0007844 | 2019-08-13 | 2020-09-16 | 5 | 1.3973 | 27.9452 | 2022-09-30 | DRAEGER COLOMBIA | Edgar Narvaez | COMODATO | X | [19 empty] | X | [17 empty] | M |  |  |  |  | X
FR-340 | HOSPITALIZACIÓN | PISO 10 | 16 | MONITOR DE SIGNOS VITALES | IIB | N.R | AR00297 | DRAEGER | VISTA 120S | S2SNF0673 | BUENO | 2011EBC-0007844 | 2019-08-13 | 2020-09-16 | 5 | 1.3973 | 27.9452 | 2022-09-30 | DRAEGER COLOMBIA | Edgar Narvaez | COMODATO | X | [19 empty] | X | [17 empty] | M |  |  |  |  | X
FR-341 | HOSPITALIZACIÓN | PISO 10 | 17 | MONITOR DE SIGNOS VITALES | IIB | N.R | AR00298 | DRAEGER | VISTA 120S | S2SNF0652 | BUENO | 2011EBC-0007844 | 2019-08-13 | 2020-09-16 | 5 | 1.3973 | 27.9452 | 2022-09-30 | DRAEGER COLOMBIA | Edgar Narvaez | COMODATO | X | [19 empty] | X | [17 empty] | M |  |  |  |  | X
FR-342 | HOSPITALIZACIÓN | PISO 10 | 18 | MONITOR DE SIGNOS VITALES | IIB | N.R | AR00299 | DRAEGER | VISTA 120S | S2SNF0703 | BUENO | 2011EBC-0007844 | 2019-08-13 | 2020-09-16 | 5 | 1.3973 | 27.9452 | 2022-09-30 | DRAEGER COLOMBIA | Edgar Narvaez | COMODATO | X | [19 empty] | X | [17 empty] | M |  |  |  |  | X
FR-343 | HOSPITALIZACIÓN | PISO 10 | 19 | MONITOR DE SIGNOS VITALES | IIB | N.R | AR00300 | DRAEGER | VISTA 120S | S2SNF0634 | BUENO | 2011EBC-0007844 | 2019-08-13 | 2020-09-16 | 5 | 1.3973 | 27.9452 | 2022-09-30 | DRAEGER COLOMBIA | Edgar Narvaez | COMODATO | X | [19 empty] | X | [17 empty] | M |  |  |  |  | X
FR-344 | HOSPITALIZACIÓN | PISO 10 | 20 | MONITOR DE SIGNOS VITALES | IIB | N.R | AR00301 | DRAEGER | VISTA 120S | S2SNF0624 | BUENO | 2011EBC-0007844 | 2019-08-13 | 2020-09-16 | 5 | 1.3973 | 27.9452 | 2022-09-30 | DRAEGER COLOMBIA | Edgar Narvaez | COMODATO | X | [19 empty] | X | [17 empty] | M |  |  |  |  | X
FR-345 | HOSPITALIZACIÓN | PISO 10 | 21 | MONITOR DE SIGNOS VITALES | IIB | N.R | AR00302 | DRAEGER | VISTA 120S | S2SNF0640 | BUENO | 2011EBC-0007844 | 2019-08-13 | 2020-09-16 | 5 | 1.3973 | 27.9452 | 2022-09-30 | DRAEGER COLOMBIA | Edgar Narvaez | COMODATO | X | [19 empty] | X | [17 empty] | M |  |  |  |  | X
FR-346 | HOSPITALIZACIÓN | PISO 10 | 22 | MONITOR DE SIGNOS VITALES | IIB | N.R | AR00303 | DRAEGER | VISTA 120S | S2SNF0626 | BUENO | 2011EBC-0007844 | 2019-08-13 | 2020-09-16 | 5 | 1.3973 | 27.9452 | 2022-09-30 | DRAEGER COLOMBIA | Edgar Narvaez | COMODATO | X | [19 empty] | X | [17 empty] | M |  |  |  |  | X
FR-347 | HOSPITALIZACIÓN | PISO 10 | 23 | MONITOR DE SIGNOS VITALES | IIB | N.R | AR00304 | DRAEGER | VISTA 120S | S2SNF0646 | BUENO | 2011EBC-0007844 | 2019-08-13 | 2020-09-16 | 5 | 1.3973 | 27.9452 | 2022-09-30 | DRAEGER COLOMBIA | Edgar Narvaez | COMODATO | X | [19 empty] | X | [17 empty] | M |  |  |  |  | X
FR-348 | HOSPITALIZACIÓN | PISO 10 | 24 | MONITOR DE SIGNOS VITALES | IIB | N.R | AR00305 | DRAEGER | VISTA 120S | S2SNF0927 | BUENO | 2011EBC-0007844 | 2019-08-13 | 2020-09-16 | 5 | 1.3973 | 27.9452 | 2022-09-30 | DRAEGER COLOMBIA | Edgar Narvaez | COMODATO | X | [19 empty] | X | [17 empty] | M |  |  |  |  | X
FR-349 | HOSPITALIZACIÓN | PISO 10 | 1 | CAMA ELÉCTRICA | I | N.R | H0024341 | LOS PINOS | 760L | 510680 | BUENO | 2013DM-0010496 | 2016-12-17 | 2016-12-17 | 5 | 5.1479 | 102.9589 | No Aplica | ICOMMERCE | Edgar Narvaez | [9 empty] | X | [22 empty] | X | [13 empty] | X
FR-350 | HOSPITALIZACIÓN | PISO 10 | 2 | CAMA ELÉCTRICA | I | N.R | H0021487 | DOMETAL | QUAXAR | 43815 | BUENO | No Registra | 2015-10-30 | 2015-10-30 | 5 | 6.2822 | 125.6438 | No Aplica | DOMETAL | Edgar Narvaez | [8 empty] | X | [23 empty] | X | [13 empty] | X
FR-351 | HOSPITALIZACIÓN | PISO 10 | 3 | CAMA ELÉCTRICA | I | N.R | H0024160 | LOS PINOS | 760L | 510424 | BUENO | 2013DM-0010496 | 2016-12-17 | 2016-12-17 | 5 | 5.1479 | 102.9589 | No Aplica | ICOMMERCE | Edgar Narvaez | [9 empty] | X | [23 empty] | X
FR-352 | HOSPITALIZACIÓN | PISO 10 | 4 | CAMA ELÉCTRICA | I | N.R | H0024161 | LOS PINOS | 760L | 510423 | BUENO | 2013DM-0010496 | 2016-12-17 | 2016-12-17 | 5 | 5.1479 | 102.9589 | No Aplica | ICOMMERCE | Edgar Narvaez | [9 empty] | X | [23 empty] | X
FR-353 | HOSPITALIZACIÓN | PISO 10 | 5 | CAMA ELÉCTRICA | I | N.R | H0024162 | LOS PINOS | 760L | 510411 | BUENO | 2013DM-0010496 | 2016-12-17 | 2016-12-17 | 5 | 5.1479 | 102.9589 | No Aplica | ICOMMERCE | Edgar Narvaez | [9 empty] | X | [23 empty] | X
FR-354 | HOSPITALIZACIÓN | PISO 10 | 6 | CAMA ELÉCTRICA | I | N.R | H0024164 | LOS PINOS | 760L | 510404 | BUENO | 2013DM-0010496 | 2016-12-17 | 2016-12-17 | 5 | 5.1479 | 102.9589 | No Aplica | ICOMMERCE | Edgar Narvaez | [9 empty] | X | [23 empty] | X
FR-355 | HOSPITALIZACIÓN | PISO 10 | 7 | CAMA ELÉCTRICA | I | N.R | H0024165 | LOS PINOS | 760L | 510416 | BUENO | 2013DM-0010496 | 2016-12-17 | 2016-12-17 | 5 | 5.1479 | 102.9589 | No Aplica | ICOMMERCE | Edgar Narvaez | [9 empty] | X | [23 empty] | X
FR-356 | HOSPITALIZACIÓN | PISO 10 | 8 | CAMA ELÉCTRICA | I | N.R | H0024166 | LOS PINOS | 760L | 510473 | BUENO | 2013DM-0010496 | 2016-12-17 | 2016-12-17 | 5 | 5.1479 | 102.9589 | No Aplica | ICOMMERCE | Edgar Narvaez | [9 empty] | X | [23 empty] | X
FR-357 | HOSPITALIZACIÓN | PISO 10 | 9 | CAMA ELÉCTRICA | I | N.R | H0024167 | LOS PINOS | 760L | 510472 | BUENO | 2013DM-0010496 | 2016-12-17 | 2016-12-17 | 5 | 5.1479 | 102.9589 | No Aplica | ICOMMERCE | Edgar Narvaez | [9 empty] | X | [23 empty] | X
FR-358 | HOSPITALIZACIÓN | PISO 10 | 10 | CAMA ELÉCTRICA | I | N.R | H0024170 | LOS PINOS | 760L | 510413 | BUENO | 2013DM-0010496 | 2016-12-17 | 2016-12-17 | 5 | 5.1479 | 102.9589 | No Aplica | ICOMMERCE | Edgar Narvaez | [10 empty] | X | [23 empty] | X
FR-359 | HOSPITALIZACIÓN | PISO 10 | 11 | CAMA ELÉCTRICA | I | N.R | H0024171 | LOS PINOS | 760L | 510425 | BUENO | 2013DM-0010496 | 2016-12-17 | 2016-12-17 | 5 | 5.1479 | 102.9589 | No Aplica | ICOMMERCE | Edgar Narvaez | [10 empty] | X | [23 empty] | X
FR-360 | HOSPITALIZACIÓN | PISO 10 | 12 | CAMA ELÉCTRICA | I | N.R | H0024172 | LOS PINOS | 760L | 510406 | BUENO | 2013DM-0010496 | 2016-12-17 | 2016-12-17 | 5 | 5.1479 | 102.9589 | No Aplica | ICOMMERCE | Edgar Narvaez | [10 empty] | X | [23 empty] | X
FR-361 | HOSPITALIZACIÓN | PISO 10 | 13 | CAMA ELÉCTRICA | I | N.R | H0024173 | LOS PINOS | 760L | 510397 | BUENO | 2013DM-0010496 | 2016-12-17 | 2016-12-17 | 5 | 5.1479 | 102.9589 | No Aplica | ICOMMERCE | Edgar Narvaez | [10 empty] | X | [23 empty] | X
FR-362 | HOSPITALIZACIÓN | PISO 10 | 14 | CAMA ELÉCTRICA | I | N.R | H0024256 | LOS PINOS | 760 L | 510339 | BUENO | 2013DM-0010496 | 2016-12-17 | 2016-12-17 | 5 | 5.1479 | 102.9589 | No Aplica | ICOMMERCE | Edgar Narvaez | [9 empty] | X | [21 empty] | X
FR-363 | HOSPITALIZACIÓN | PISO 10 | 15 | CAMA ELÉCTRICA | I | N.R | H0024285 | LOS PINOS | 760L | 510260 | BUENO | 2013DM-0010496 | 2016-12-17 | 2016-12-17 | 5 | 5.1479 | 102.9589 | No Aplica | ICOMMERCE | Edgar Narvaez | [10 empty] | X | [23 empty] | X
FR-364 | HOSPITALIZACIÓN | PISO 10 | 16 | CAMA ELÉCTRICA | I | N.R | H0024323 | LOS PINOS | 760L | 510643 | BUENO | 2013DM-0010496 | 2016-12-17 | 2016-12-17 | 5 | 5.1479 | 102.9589 | No Aplica | ICOMMERCE | Edgar Narvaez | [22 empty] | X | [22 empty] | X
FR-365 | HOSPITALIZACIÓN | PISO 10 | 17 | CAMA ELÉCTRICA | I | N.R | H0024383 | LOS PINOS | 760L | 510350 | BUENO | 2013DM-0010496 | 2016-12-17 | 2016-12-17 | 5 | 5.1479 | 102.9589 | No Aplica | ICOMMERCE | Edgar Narvaez | [9 empty] | X | [22 empty] | X
FR-366 | HOSPITALIZACIÓN | PISO 10 | 18 | CAMA ELÉCTRICA | I | N.R | H0032247 | LOS PINOS | 760 FI 238 | 516810 | BUENO | 2013DM-0010496 | 2020-05-06 | 2020-05-07 | 5 | 1.7589 | 35.1781 | 2022-05-06 | HOSPICLINIC S.A.S. | Edgar Narvaez | [11 empty] | X | [14 empty] | X | [18 empty] | X
FR-367 | HOSPITALIZACIÓN | PISO 10 | 19 | CAMA ELÉCTRICA | I | N.R | H0035465 | MUBI | LYNIX CB | 0000080915 | BUENO | 2014DM-0010936 | 2021-07-19 | 2021-07-19 | 5 | 4.9562 | 99.1233 | No aplica | CRUZ ROJA | Edgar Narvaez | [17 empty] | X | [24 empty] | X
FR-368 | HOSPITALIZACIÓN | PISO 10 | 20 | CAMA ELÉCTRICA | I | N.R | H0024314 | LOS PINOS | 760L | 510641 | BUENO | 2013DM-0010496 | 2016-12-17 | 2016-12-17 | 5 | 5.1479 | 102.9589 | No Aplica | ICOMMERCE | Edgar Narvaez | [9 empty] | X | [23 empty] | X
FR-369 | HOSPITALIZACIÓN | PISO 10 | 1 | CAMA ELÉCTRICA | I | N.R | H0022640 | DOMETAL | QUAXAR | 43813 | BUENO | No Registra | 2015-10-30 | 2015-10-30 | 5 | 6.2822 | 125.6438 | No Aplica | DOMETAL | Edgar Narvaez | [8 empty] | X | [23 empty] | X
FR-370 | HOSPITALIZACIÓN | PISO 10 | 2 | CAMA ELÉCTRICA | I | N.R | H0029233 | LOS PINOS | 840 | 512776 | BUENO | 2013DM-0010496 | 2016-12-17 | 2016-12-17 | 5 | 5.1479 | 102.9589 | No Aplica | ICOMMERCE | Edgar Narvaez | [9 empty] | X | [21 empty] | X
FR-371 | HOSPITALIZACIÓN | PISO 10 | 3 | CAMA ELÉCTRICA | I | N.R | H0024263 | LOS PINOS | 760L | 510356 | BUENO | 2013DM-0010496 | 2016-12-17 | 2016-12-17 | 5 | 5.1479 | 102.9589 | No Aplica | ICOMMERCE | Edgar Narvaez | [8 empty] | X | [23 empty] | X
FR-372 | HOSPITALIZACIÓN | PISO 10 | 4 | CAMA ELÉCTRICA | I | N.R | H0024283 | LOS PINOS | 760 L | 510257 | BUENO | 2013DM-0010496 | 2016-12-17 | 2016-12-17 | 5 | 5.1479 | 102.9589 | No Aplica | ICOMMERCE | Edgar Narvaez | [9 empty] | X | [21 empty] | X
FR-373 | HOSPITALIZACIÓN | PISO 10 | 5 | CAMA ELÉCTRICA | I | N.R | H0024286 | LOS PINOS | 760L | 510252 | BUENO | 2013DM-0010496 | 2016-12-17 | 2016-12-17 | 5 | 5.1479 | 102.9589 | No Aplica | ICOMMERCE | Edgar Narvaez | [11 empty] | X | [23 empty] | X
FR-374 | HOSPITALIZACIÓN | PISO 10 | 6 | CAMA ELÉCTRICA | I | N.R | H0024287 | LOS PINOS | 760L | 510481 | BUENO | 2013DM-0010496 | 2016-12-17 | 2016-12-17 | 5 | 5.1479 | 102.9589 | No Aplica | ICOMMERCE | Edgar Narvaez | [11 empty] | X | [23 empty] | X
FR-375 | HOSPITALIZACIÓN | PISO 10 | 7 | CAMA ELÉCTRICA | I | N.R | H0024289 | LOS PINOS | 760L | 510240 | BUENO | 2013DM-0010496 | 2016-12-17 | 2016-12-17 | 5 | 5.1479 | 102.9589 | No Aplica | ICOMMERCE | Edgar Narvaez | [11 empty] | X | [23 empty] | X
FR-376 | HOSPITALIZACIÓN | PISO 10 | 8 | CAMA ELÉCTRICA | I | N.R | H0024290 | LOS PINOS | 760L | 510245 | BUENO | 2013DM-0010496 | 2016-12-17 | 2016-12-17 | 5 | 5.1479 | 102.9589 | No Aplica | ICOMMERCE | Edgar Narvaez | [11 empty] | X | [23 empty] | X
FR-377 | HOSPITALIZACIÓN | PISO 10 | 9 | CAMA ELÉCTRICA | I | N.R | H0024291 | LOS PINOS | 760L | 510250 | BUENO | 2013DM-0010496 | 2016-12-17 | 2016-12-17 | 5 | 5.1479 | 102.9589 | No Aplica | ICOMMERCE | Edgar Narvaez | [11 empty] | X | [23 empty] | X
FR-378 | HOSPITALIZACIÓN | PISO 10 | 10 | CAMA ELÉCTRICA | I | N.R | H0024292 | LOS PINOS | 760L | 510238 | BUENO | 2013DM-0010496 | 2016-12-17 | 2016-12-17 | 5 | 5.1479 | 102.9589 | No Aplica | ICOMMERCE | Edgar Narvaez | [11 empty] | X | [23 empty] | X
FR-379 | HOSPITALIZACIÓN | PISO 10 | 11 | CAMA ELÉCTRICA | I | N.R | H0024293 | LOS PINOS | 760L | 510264 | BUENO | 2013DM-0010496 | 2016-12-17 | 2016-12-17 | 5 | 5.1479 | 102.9589 | No Aplica | ICOMMERCE | Edgar Narvaez | [11 empty] | X | [23 empty] | X
FR-380 | HOSPITALIZACIÓN | PISO 10 | 12 | CAMA ELÉCTRICA | I | N.R | H0024294 | LOS PINOS | 760L | 510253 | BUENO | 2013DM-0010496 | 2016-12-17 | 2016-12-17 | 5 | 5.1479 | 102.9589 | No Aplica | ICOMMERCE | Edgar Narvaez | [8 empty] | X | [23 empty] | X
FR-381 | HOSPITALIZACIÓN | PISO 10 | 13 | CAMA ELÉCTRICA | I | N.R | H0024295 | LOS PINOS | 760L | 510262 | BUENO | 2013DM-0010496 | 2016-12-17 | 2016-12-17 | 5 | 5.1479 | 102.9589 | No Aplica | ICOMMERCE | Edgar Narvaez | [8 empty] | X | [23 empty] | X
FR-382 | HOSPITALIZACIÓN | PISO 10 | 14 | CAMA ELÉCTRICA | I | N.R | H0024296 | LOS PINOS | 760L | 510265 | BUENO | 2013DM-0010496 | 2016-12-17 | 2016-12-17 | 5 | 5.1479 | 102.9589 | No Aplica | ICOMMERCE | Edgar Narvaez | [8 empty] | X | [23 empty] | X
FR-383 | HOSPITALIZACIÓN | PISO 10 | 15 | CAMA ELÉCTRICA | I | N.R | H0024297 | LOS PINOS | 760L | 510243 | BUENO | 2013DM-0010496 | 2016-12-17 | 2016-12-17 | 5 | 5.1479 | 102.9589 | No Aplica | ICOMMERCE | Edgar Narvaez | [8 empty] | X | [23 empty] | X
FR-384 | HOSPITALIZACIÓN | PISO 10 | 16 | CAMA ELÉCTRICA | I | N.R | H0024298 | LOS PINOS | 760L | 510239 | BUENO | 2013DM-0010496 | 2016-12-17 | 2016-12-17 | 5 | 5.1479 | 102.9589 | No Aplica | ICOMMERCE | Edgar Narvaez | [8 empty] | X | [23 empty] | X
FR-385 | HOSPITALIZACIÓN | PISO 10 | 17 | CAMA ELÉCTRICA | I | N.R | H0035458 | MUBI | LYNIX CB | 0000080539 | BUENO | 2014DM-0010936 | 2021-07-19 | 2021-07-19 | 5 | 4.9562 | 99.1233 | No aplica | CRUZ ROJA | Edgar Narvaez | [17 empty] | X | [24 empty] | X
FR-386 | HOSPITALIZACIÓN | PISO 10 | 18 | CAMA ELÉCTRICA | I | N.R | H0024333 | LOS PINOS | 760L | 510636 | BUENO | 2013DM-0010496 | 2016-12-17 | 2016-12-17 | 5 | 5.1479 | 102.9589 | No Aplica | ICOMMERCE | Edgar Narvaez | [8 empty] | X | [22 empty] | X
FR-387 | HOSPITALIZACIÓN | PISO 10 | 19 | CAMA ELÉCTRICA | I | N.R | H0032224 | LOS PINOS | 760 FI 238 | 516808 | BUENO | 2013DM-0010496 | 2020-05-06 | 2020-05-06 | 5 | 1.7616 | 35.2329 | 2022-05-06 | HOSPICLINIC S.A.S. | Edgar Narvaez | [11 empty] | X | [22 empty] | X
FR-388 | HOSPITALIZACIÓN | PISO 10 | 20 | CAMA ELÉCTRICA | I | N.R | H0032239 | LOS PINOS | 760 FI 238 | 516823 | BUENO | 2013DM-0010496 | 2020-05-06 | 2020-05-06 | 5 | 1.7616 | 35.2329 | 2022-05-06 | HOSPICLINIC S.A.S. | Edgar Narvaez | [11 empty] | X | [22 empty] | X
FR-389 | HOSPITALIZACIÓN | PISO 10 | 21 | CAMA ELÉCTRICA | I | N.R | H0032243 | LOS PINOS | 760 FI 238 | 516826 | BUENO | 2013DM-0010496 | 2020-05-06 | 2020-05-07 | 5 | 1.7589 | 35.1781 | 2022-05-06 | HOSPICLINIC S.A.S. | Edgar Narvaez | [11 empty] | X | [22 empty] | X
FR-390 | HOSPITALIZACIÓN | PISO 10 | 22 | CAMA ELÉCTRICA | I | N.R | H0032250 | LOS PINOS | 760 FI 238 | 516793 | BUENO | 2013DM-0010496 | 2020-05-06 | 2020-05-07 | 5 | 1.7589 | 35.1781 | 2022-05-06 | HOSPICLINIC S.A.S. | Edgar Narvaez | [11 empty] | X | [22 empty] | X
FR-391 | HOSPITALIZACIÓN | PISO 10 | 23 | CAMA ELÉCTRICA | I | N.R | H0032251 | LOS PINOS | 760 FI 238 | 516795 | BUENO | 2013DM-0010496 | 2020-05-06 | 2020-05-07 | 5 | 1.7589 | 35.1781 | 2022-05-06 | HOSPICLINIC S.A.S. | Edgar Narvaez | [9 empty] | X | [22 empty] | X
FR-392 | HOSPITALIZACIÓN | PISO 10 | 23 | CAMA ELÉCTRICA | I | N.R | H0032249 | LOS PINOS | 760 FI 238 | 516811 | BUENO | 2013DM-0010496 | 2020-05-06 | 2020-05-07 | 5 | 1.7589 | 35.1781 | 2022-05-06 | HOSPICLINIC S.A.S. | Edgar Narvaez | [17 empty] | X
Formulas:
Tiempo de Uso (Años) = IFERROR(TRUNC((TODAY()-[Fecha de Ingreso])/365,2),"---------")

## JACKSMAR PRIETO
COD. INT. ING. BIOM. | Servicio | Ambiente | Item | Equipo | Riesgo | Placa2 | Placa | Marca | Modelo | Serie | Estado | Registro Sanitario | Fecha de Ingreso | Fecha de instalación | Vida Útil(Años) | Tiempo de Uso (Años) | Porcentaje de . . . | Garantía | Proveedor | Responsable | Observación | Metrología | Enero |  | Febrero | Marzo |  |  | Abril |  |  | Mayo |  |  | Junio | Julio |  |  | Agosto |  | Septiembre |  |  | Octubre |  |  | Noviembre |  |  |  | Diciembre
JACK-1 | CUIDADO BÁSICO NEONATAL | NEONATOS | 1 | MONITOR DE SIGNOS VITALES | IIA | 30224 | H0008278 | Mindray | Mec 1200 | CC26122935 | BUENO | 2008EBC-0001971 | 18/09/2012 | 18/09/2012 | 5 | 9.3973 | 187.9452 | No aplica | Ime Import Medical | Braulio Vega |  | X |  |  |  |  | X | [14 empty] | X |  |  |  |  | M
JACK-2 | CUIDADO BÁSICO NEONATAL | NEONATOS | 2 | MONITOR DE SIGNOS VITALES | IIB | 30237 | H0008792 | Mindray | Mec 1200 | CC29123754 | BUENO | 2008EBC-0001971 | 18/09/2012 | 18/09/2012 | 5 | 9.3973 | 187.9452 | No aplica | Ime Import Medical | Braulio Vega |  | X |  |  |  |  | X | [14 empty] | X |  |  |  |  | M
JACK-3 | CUIDADO BÁSICO NEONATAL | NEONATOS | 3 | EQUIPO DE ORGANOS | I | 30259 | H0021816 | Welch Allyn | Pocked Led | No registra | BUENO | 2008DM-0001451/2008DM-0001456 | 2013-01-21 | 2013-01-21 | 5 | 9.0548 | 181.0959 | No aplica | Rotarios | Braulio Vega | [7 empty] | X
JACK-4 | CUIDADO BÁSICO NEONATAL | NEONATOS | 4 | FONENDOSCOPIO | N.A | 30239 | H0021891 | Litmman | Ultiman Classi | L11Q13297 | BUENO | No Aplica | 2013-01-21 | 2013-01-21 | 5 | 9.0548 | 181.0959 | No aplica | Rotarios | Braulio Vega | [19 empty] | X
JACK-5 | CUIDADO BÁSICO NEONATAL | NEONATOS | 5 | BÁSCULA PESA BEBE | I | 30258 | H0008817 | Health o Meter | 522 KL | 5220000686 | BUENO | 2013DM-0010061 | 2013-01-21 | 2013-10-21 | 5 | 8.3068 | 166.137 | No aplica | Rotarios | Braulio Vega |  | X | [5 empty] | X | [14 empty] | X |  |  |  | M
JACK-6 | CUIDADO BÁSICO NEONATAL | NEONATOS | 6 | ASPIRADOR DE SECRECIONES | IIA | 29417 | H0008830 | Thomas | 1130GL | 121000006627 | BUENO | 2007DM-0001138 | 2009-10-27 | 2009-10-27 | 5 | 12.2932 | 245.863 | No aplica | No registra | Braulio Vega |  | X | [5 empty] | X | [14 empty] | X |  |  |  | M
JACK-7 | CUIDADO BÁSICO NEONATAL | NEONATOS | 7 | LARINGOSCOPIO | I | N.R | H0027609 | WELCH ALLYN | Pediatrico | No registra | BUENO | 2008DM-0001919 | 2014-07-17 | 2014-07-17 | 5 | 7.5699 | 151.3973 | No aplica | Dumian | Braulio Vega |  |  |  | X | [13 empty] | X
JACK-8 | CUIDADO BÁSICO NEONATAL | NEONATOS | 8 | GRAMERA | NA | N.R | H0034593 | CAMRY | EK4150 | No registra | BUENO | No Aplica | 2020-11-20 | 2020-11-20 | 5 | 1.2192 | 24.3836 | No aplica | No registra | Braulio Vega |  | X |  | X | [13 empty] | X | [8 empty] | M
JACK-9 | CUIDADO BÁSICO NEONATAL | NEONATOS | 1 | MONITOR DE SIGNOS VITALES | IIB | N.R | H0029171 | Mindray | Umec 12 | KQ-85012203 | BUENO | 2016EBC-0014448 | 2018-12-18 | 2018-12-20 | 5 | 3.1397 | 62.7945 | No aplica | Tecnica Electromedica | Braulio Vega |  | X | [7 empty] | X | [15 empty] | X | M
JACK-10 | CUIDADO BÁSICO NEONATAL | NEONATOS | 2 | MONITOR DE SIGNOS VITALES | IIB | N.R | H0029178 | Mindray | Umec 12 | KQ-85012219 | BUENO | 2016EBC-0014448 | 2018-12-18 | 2018-12-20 | 5 | 3.1397 | 62.7945 | No aplica | Tecnica Electromedica | Braulio Vega |  | X | [7 empty] | X | [15 empty] | X | M
JACK-11 | CUIDADO BÁSICO NEONATAL | NEONATOS | 3 | MONITOR DE SIGNOS VITALES | IIB | N.R | H0029179 | Mindray | Umec 12 | KQ-85012221 | BUENO | 2016EBC-0014448 | 2018-12-18 | 2018-12-18 | 5 | 3.1452 | 62.9041 | No aplica | Tecnica Electromedica | Braulio Vega |  | X | [7 empty] | X | [15 empty] | X | M
JACK-12 | CUIDADO BÁSICO NEONATAL | NEONATOS | 4 | MONITOR DE SIGNOS VITALES | IIB | N.R | H0033054 | MINDRAY | UMEC 12 | KQ-04042413 | BUENO | 2016EBC-0014448 | 2020-08-31 | 2020-12-24 | 5 | 1.126 | 22.5205 | No aplica | S Y D COLOMBIA | Braulio Vega |  | X | [5 empty] | X | [14 empty] | X |  |  |  | M
JACK-13 | CUIDADO BÁSICO NEONATAL | NEONATOS | 5 | MONITOR DE SIGNOS VITALES | IIB | N.R | H0033247 | Mindray | Umec 12 | KQ-04042246 | BUENO | 2016EBC-0014448 | 2020-08-31 | 2020-09-22 | 5 | 1.3808 | 27.6164 | No aplica | SYD | Braulio Vega |  | X | [7 empty] | X | [14 empty] | X |  | M
JACK-14 | CUIDADO BÁSICO NEONATAL | NEONATOS | 6 | FONENDOSCOPIO | I | N.R | NO REGISTRA | LORD | HS-30H | PEDIATRICO | BUENO | 2019DM-0020085 | 2019-12-02 | 2019-12-02 | 5 | 2.189 | 43.7808 | No aplica | Aleno | Braulio Vega | [7 empty] | X
JACK-15 | CUIDADO BÁSICO NEONATAL | NEONATOS | 7 | FONENDOSCOPIO | I | N.R | NO REGISTRA | LORD | HS-30H | PEDIATRICO | BUENO | 2019DM-0020085 | 2019-12-02 | 2019-12-02 | 5 | 2.189 | 43.7808 | No aplica | Aleno | Braulio Vega | [7 empty] | X
JACK-16 | CUIDADO BÁSICO NEONATAL | NEONATOS | 8 | FONENDOSCOPIO | I | N.R | NO REGISTRA | LORD | HS-30H | PEDIATRICO | BUENO | 2019DM-0020085 | 2019-12-02 | 2019-12-02 | 5 | 2.189 | 43.7808 | No aplica | Aleno | Braulio Vega | [7 empty] | X
JACK-17 | CUIDADO BÁSICO NEONATAL | NEONATOS | 9 | FONENDOSCOPIO | I | N.R | NO REGISTRA | LORD | HS-30H | PEDIATRICO | BUENO | 2019DM-0020085 | 2019-12-02 | 2019-12-02 | 5 | 2.189 | 43.7808 | No aplica | Aleno | Braulio Vega | [7 empty] | X
JACK-18 | CUIDADO BÁSICO NEONATAL | NEONATOS | 10 | FONENDOSCOPIO | I | N.R | NO REGISTRA | LORD | HS-30H | PEDIATRICO | BUENO | 2019DM-0020085 | 2019-12-02 | 2019-12-02 | 5 | 2.189 | 43.7808 | No aplica | Aleno | Braulio Vega | [7 empty] | X
JACK-19 | CUIDADO BÁSICO NEONATAL | NEONATOS | 11 | FONENDOSCOPIO | I | N.R | NO REGISTRA | TENSO | 749 | NEONATAL | BUENO | 2017DM-0016251 | 2019-12-02 | 2019-12-02 | 5 | 2.189 | 43.7808 | No aplica | Aleno | Braulio Vega | [7 empty] | X
JACK-20 | CUIDADO BÁSICO NEONATAL | NEONATOS | 12 | FONENDOSCOPIO | I | N.R | NO REGISTRA | TENSO | 749 | NEONATAL | BUENO | 2017DM-0016251 | 2019-12-02 | 2019-12-02 | 5 | 2.189 | 43.7808 | No aplica | Aleno | Braulio Vega | [7 empty] | X
JACK-21 | CUIDADO INTERMEDIO NEONATAL | NEONATOS | 1 | BOMBA DE INFUSIÓN | IIB | N.R. | H0026922 | Hawkmed | HK-100II | 16454 | BUENO | 2015EBC-0013806 | 2018-04-10 | 2018-04-10 | 5 | 3.8356 | 76.7123 | No aplica | ziboject | Braulio Vega |  | X | [6 empty] | X | [14 empty] | X |  |  | M
JACK-22 | CUIDADO INTERMEDIO NEONATAL | NEONATOS | 2 | BOMBA DE INFUSIÓN | IIB | N.R. | H0026923 | Hawkmed | HK-100II | 16331 | BUENO | 2015EBC-0013806 | 2018-04-10 | 2018-04-10 | 5 | 3.8356 | 76.7123 | No aplica | ziboject | Braulio Vega |  | X | [6 empty] | X | [14 empty] | X |  |  | M
JACK-23 | CUIDADO INTERMEDIO NEONATAL | NEONATOS | 3 | BOMBA DE INFUSIÓN | IIB | N.R. | H0026924 | Hawkmed | HK-100II | 16408 | BUENO | 2015EBC-0013806 | 2018-04-10 | 2018-04-10 | 5 | 3.8356 | 76.7123 | No aplica | ziboject | Braulio Vega |  | X | [6 empty] | X | [14 empty] | X |  |  | M
JACK-24 | CUIDADO INTERMEDIO NEONATAL | NEONATOS | 4 | BOMBA DE INFUSIÓN | IIB | N.R. | H0026925 | Hawkmed | HK-100II | 16459 | BUENO | 2015EBC-0013806 | 2018-04-10 | 2018-04-10 | 5 | 3.8356 | 76.7123 | No aplica | ziboject | Braulio Vega |  | X | [6 empty] | X | [14 empty] | X |  |  | M
JACK-25 | CUIDADO INTERMEDIO NEONATAL | NEONATOS | 5 | BOMBA DE INFUSIÓN | IIB | N.R. | H0026927 | Hawkmed | HK-100II | 16430 | BUENO | 2015EBC-0013806 | 2018-04-10 | 2018-04-10 | 5 | 3.8356 | 76.7123 | No aplica | ziboject | Braulio Vega |  | X | [9 empty] | X | [14 empty] | M | X
JACK-26 | CUIDADO INTERMEDIO NEONATAL | NEONATOS | 6 | BOMBA DE INFUSIÓN | IIB | N.R. | H0026928 | Hawkmed | HK-100II | 16447 | BUENO | 2015EBC-0013806 | 2018-04-10 | 2018-04-10 | 5 | 3.8356 | 76.7123 | No aplica | ziboject | Braulio Vega |  | X | [9 empty] | X | [14 empty] | M | X
JACK-27 | CUIDADO INTERMEDIO NEONATAL | NEONATOS | 7 | BOMBA DE INFUSIÓN | IIB | N.R. | H0026929 | Hawkmed | HK-100II | 16443 | BUENO | 2015EBC-0013806 | 2018-04-10 | 2018-04-10 | 5 | 3.8356 | 76.7123 | No aplica | ziboject | Braulio Vega |  | X | [9 empty] | X | [14 empty] | M | X
JACK-28 | CUIDADO INTERMEDIO NEONATAL | NEONATOS | 8 | BOMBA DE INFUSIÓN | IIB | N.R. | H0026930 | Hawkmed | HK-100II | 16409 | BUENO | 2015EBC-0013806 | 2018-04-10 | 2018-04-10 | 5 | 3.8356 | 76.7123 | No aplica | ziboject | Braulio Vega |  | X | [9 empty] | X | [14 empty] | M | X
JACK-29 | CUIDADO INTERMEDIO NEONATAL | NEONATOS | 9 | BOMBA DE NUTRICION ENTERAL | IIB | N.R. | H0033135 | Hawkmed | HK-100I | 1104178 | BUENO | 2015EBC-0013806 | 2020-08-31 | 2020-08-31 | 5 | 1.4411 | 28.8219 | No aplica | ziboject | Braulio Vega |  | X |  | X | [13 empty] | X
JACK-30 | CUIDADO INTERMEDIO NEONATAL | NEONATOS | 10 | BOMBA DE NUTRICION ENTERAL | IIB | N.R. | H0033137 | Hawkmed | HK-100I | 1104057 | BUENO | 2015EBC-0013806 | 2020-08-31 | 2020-08-31 | 5 | 1.4411 | 28.8219 | No aplica | ziboject | Braulio Vega |  | X |  | X | [13 empty] | X
JACK-31 | CUIDADO INTERMEDIO NEONATAL | NEONATOS | 11 | BOMBA DE INFUSIÓN | IIB | N.R | H0027072 | Hawkmed | HK-100II | 1044158 | BUENO | 2015EBC-0013806 | 2018-04-10 | 2018-04-10 | 5 | 3.8356 | 76.7123 | No aplica | ziboject | Braulio Vega |  | X | [5 empty] | X | [14 empty] | X |  |  |  | M
JACK-32 | CUIDADO INTERMEDIO NEONATAL | NEONATOS | 1 | PERFUSOR | IIB | N.R. | H0026932 | Hawkmed | HK-100III | 7966 | BUENO | 2015EBC-0013806 | 2018-04-10 | 2018-04-10 | 5 | 3.8356 | 76.7123 | 5 de abril de 2019 | ziboject | Braulio Vega |  | X | [6 empty] | X | [14 empty] | X |  |  | M
JACK-33 | CUIDADO INTERMEDIO NEONATAL | NEONATOS | 2 | PERFUSOR | IIB | N.R. | H0026933 | Hawkmed | HK-100III | 7955 | BUENO | 2015EBC-0013806 | 2018-04-10 | 2018-04-10 | 5 | 3.8356 | 76.7123 | 5 de abril de 2019 | ziboject | Braulio Vega |  | X | [6 empty] | X | [14 empty] | X |  |  | M
JACK-34 | CUIDADO INTERMEDIO NEONATAL | NEONATOS | 3 | PERFUSOR | IIB | N.R. | H0026934 | Hawkmed | HK-100III | 7960 | BUENO | 2015EBC-0013806 | 2018-04-10 | 2018-04-10 | 5 | 3.8356 | 76.7123 | 5 de abril de 2019 | ziboject | Braulio Vega |  | X | [6 empty] | X | [14 empty] | X |  |  | M
JACK-35 | CUIDADO INTERMEDIO NEONATAL | NEONATOS | 4 | PERFUSOR | IIB | N.R. | H0026935 | Hawkmed | HK-100III | 7657 | BUENO | 2015EBC-0013806 | 2018-04-10 | 2018-04-10 | 5 | 3.8356 | 76.7123 | 5 de abril de 2019 | ziboject | Braulio Vega |  | X | [6 empty] | X | [14 empty] | X |  |  | M
JACK-36 | CUIDADO INTERMEDIO NEONATAL | NEONATOS | 5 | PERFUSOR | IIB | N.R. | H0026936 | Hawkmed | HK-100III | 7922 | BUENO | 2015EBC-0013806 | 2018-04-10 | 2018-04-10 | 5 | 3.8356 | 76.7123 | 5 de abril de 2019 | ziboject | Braulio Vega |  | X | [6 empty] | X | [14 empty] | X |  |  | M
JACK-37 | CUIDADO INTERMEDIO NEONATAL | NEONATOS | 6 | PERFUSOR | IIB | N.R. | H0026937 | Hawkmed | HK-100III | 7915 | BUENO | 2015EBC-0013806 | 2018-04-10 | 2018-04-10 | 5 | 3.8356 | 76.7123 | 5 de abril de 2019 | ziboject | Braulio Vega |  | X | [6 empty] | X | [14 empty] | X |  |  | M
JACK-38 | CUIDADO INTERMEDIO NEONATAL | NEONATOS | 7 | PERFUSOR | IIB | N.R. | H0026938 | Hawkmed | HK-100III | 7938 | BUENO | 2015EBC-0013806 | 2018-04-10 | 2018-04-10 | 5 | 3.8356 | 76.7123 | 5 de abril de 2019 | ziboject | Braulio Vega |  | X | [9 empty] | X | [14 empty] | M |  |  | X
JACK-39 | CUIDADO INTERMEDIO NEONATAL | NEONATOS | 8 | PERFUSOR | IIB | N.R. | H0026939 | Hawkmed | HK-100III | 7912 | BUENO | 2015EBC-0013806 | 2018-04-10 | 2018-04-10 | 5 | 3.8356 | 76.7123 | 5 de abril de 2019 | ziboject | Braulio Vega |  | X | [9 empty] | X | [14 empty] | M |  |  | X
JACK-40 | CUIDADO INTERMEDIO NEONATAL | NEONATOS | 9 | PERFUSOR | IIB | N.R. | H0026940 | Hawkmed | HK-100III | 7909 | BUENO | 2015EBC-0013806 | 2018-04-10 | 2018-04-10 | 5 | 3.8356 | 76.7123 | 5 de abril de 2019 | ziboject | Braulio Vega |  | X | [9 empty] | X | [14 empty] | M |  |  | X
JACK-41 | CUIDADO INTERMEDIO NEONATAL | NEONATOS | 10 | PERFUSOR | IIB | N.R. | H0026941 | Hawkmed | HK-100III | 7903 | BUENO | 2015EBC-0013806 | 2018-04-10 | 2018-04-10 | 5 | 3.8356 | 76.7123 | 5 de abril de 2019 | ziboject | Braulio Vega |  | X | [9 empty] | X | [14 empty] | M |  |  | X
JACK-42 | CUIDADO INTERMEDIO NEONATAL | NEONATOS | 11 | PERFUSOR | IIB | N.R. | H0026942 | Hawkmed | HK-100III | 7914 | BUENO | 2015EBC-0013806 | 2018-04-10 | 2018-04-10 | 5 | 3.8356 | 76.7123 | 5 de abril de 2019 | ziboject | Braulio Vega |  | X | [9 empty] | X | [14 empty] | M |  |  | X
JACK-43 | CUIDADO INTERMEDIO NEONATAL | NEONATOS | 12 | PERFUSOR | IIB | N.R. | H0026943 | Hawkmed | HK-100III | 7967 | BUENO | 2015EBC-0013806 | 2018-04-10 | 2018-04-10 | 5 | 3.8356 | 76.7123 | 5 de abril de 2019 | ziboject | Braulio Vega |  | X | [9 empty] | X | [14 empty] | M |  |  | X
JACK-44 | CUIDADO INTERMEDIO NEONATAL | NEONATOS | 13 | PERFUSOR | IIB | N.R. | H0026944 | Hawkmed | HK-100III | 7908 | BUENO | 2015EBC-0013806 | 2018-04-10 | 2018-04-10 | 5 | 3.8356 | 76.7123 | 5 de abril de 2019 | ziboject | Braulio Vega |  | X | [9 empty] | X | [14 empty] | M |  |  | X
JACK-45 | CUIDADO INTERMEDIO NEONATAL | NEONATOS | 1 | INCUBADORA | IIB | N.R. | H0024236 | Ningbo David | YP-90A | 6150806001 | BUENO | 2008DM-0002055 | 2016-03-23 | 2016-03-23 | 5 | 5.8849 | 117.6986 | No aplica | Mediclinicos | Braulio Vega |  | X | [8 empty] | X | [14 empty] | X | M
JACK-46 | CUIDADO INTERMEDIO NEONATAL | NEONATOS | 2 | INCUBADORA | IIB | N.R. | H0024239 | Ningbo David | YP-90A | 6150802014 | BUENO | 2008DM-0002055 | 2016-03-23 | 2016-03-23 | 5 | 5.8849 | 117.6986 | No aplica | Mediclinicos | Braulio Vega |  | X | [5 empty] | X | [14 empty] | X |  |  |  | M
JACK-47 | CUIDADO INTERMEDIO NEONATAL | NEONATOS | 3 | INCUBADORA | IIB | N.R. | H0024238 | Ningbo David | YP-90A | 6150802007 | BUENO | 2008DM-0002055 | 2016-03-23 | 2016-03-23 | 5 | 5.8849 | 117.6986 | No aplica | Mediclinicos | Braulio Vega |  | X | [8 empty] | X | [14 empty] | X | M
JACK-48 | CUIDADO INTERMEDIO NEONATAL | NEONATOS | 4 | INCUBADORA | IIB | N.R. | H0024240 | Ningbo David | YP-90A | 6150802019 | BUENO | 2008DM-0002055 | 2016-03-23 | 2016-03-23 | 5 | 5.8849 | 117.6986 | No aplica | Mediclinicos | Braulio Vega |  | X | [11 empty] | X | [12 empty] | M |  |  | X
JACK-49 | CUIDADO INTERMEDIO NEONATAL | NEONATOS | 5 | INCUBADORA | IIB | N.R. | H0024241 | Ningbo David | YP-90A | 6150802002 | BUENO | 2008DM-0002055 | 2016-03-23 | 2016-03-23 | 5 | 5.8849 | 117.6986 | No aplica | Mediclinicos | Braulio Vega |  | X | [11 empty] | X | [12 empty] | M |  |  | X
JACK-50 | CUIDADO INTERMEDIO NEONATAL | NEONATOS | 6 | INCUBADORA | IIB | N.R. | H0029841 | Ningbo David | YP-90A | 06AIZB01003 | BUENO | 2019EBC-0003405-R1 | 2019-07-08 | 2019-07-31 | 5 | 2.5288 | 50.5753 | No aplica | Mediclinicos | Braulio Vega |  | X |  |  |  |  | X | [15 empty] | X |  |  |  | M
JACK-51 | CUIDADO INTERMEDIO NEONATAL | NEONATOS | 7 | INCUBADORA | IIB | N.R. | H0029842 | Ningbo David | YP-90A | 06AIZA01006 | BUENO | 2019EBC-0003405-R1 | 2019-07-08 | 2019-07-31 | 5 | 2.5288 | 50.5753 | No aplica | Mediclinicos | Braulio Vega |  | X |  |  |  |  | X | [15 empty] | X |  |  |  | M
JACK-52 | CUIDADO INTERMEDIO NEONATAL | NEONATOS | 1 | MONITOR DE SIGNOS VITALES | IIB | 30223 | H0008793 | Mindray | Mec 1200 | CC26122936 | BUENO | 2008EBC-0001971 | 2012-09-18 | 2012-09-18 | 5 | 9.3973 | 187.9452 | No aplica | Ime Import Medical | Braulio Vega |  | X | [6 empty] | X | [14 empty] | X |  |  | M
JACK-53 | CUIDADO INTERMEDIO NEONATAL | NEONATOS | 2 | MONITOR DE SIGNOS VITALES | IIB | N.R. | H0024696 | Mindray | Imec 8 | EW 59021313 | BUENO | 2009EBC-0003486 | 2016-11-29 | 2016-11-29 | 5 | 5.1973 | 103.9452 | No aplica | Tecnica Electromedica | Braulio Vega |  | X | [6 empty] | X | [14 empty] | X |  |  | M
JACK-54 | CUIDADO INTERMEDIO NEONATAL | NEONATOS | 3 | MONITOR DE SIGNOS VITALES | IIB | N.R. | H0024697 | Mindray | Imec 8 | EW59021315 | BUENO | 2009EBC-0003486 | 2016-11-29 | 2016-11-29 | 5 | 5.1973 | 103.9452 | No aplica | Tecnica Electromedica | Braulio Vega |  | X | [6 empty] | X | [14 empty] | X |  |  | M
JACK-55 | CUIDADO INTERMEDIO NEONATAL | NEONATOS | 4 | MONITOR DE SIGNOS VITALES | IIB | N.R. | H0024698 | Mindray | Imec 8 | EW 59021316 | BUENO | 2009EBC-0003486 | 2016-11-29 | 2016-11-29 | 5 | 5.1973 | 103.9452 | No aplica | Tecnica Electromedica | Braulio Vega |  | X | [9 empty] | X | [14 empty] | M | X
JACK-56 | CUIDADO INTERMEDIO NEONATAL | NEONATOS | 5 | MONITOR DE SIGNOS VITALES | IIB | N.R. | H0024225 | Mindray | Imec 8 | EW 59021312 | BUENO | 2009EBC-0003486 | 2016-11-29 | 2016-11-29 | 5 | 5.1973 | 103.9452 | No aplica | Tecnica Electromedica | Braulio Vega |  | X | [9 empty] | X | [14 empty] | M | X
JACK-57 | CUIDADO INTERMEDIO NEONATAL | NEONATOS | 6 | MONITOR DE SIGNOS VITALES | IIB | N.R. | H0024226 | Mindray | Imec 8 | EW 59021314 | BUENO | 2009EBC-0003486 | 2016-11-29 | 2016-11-29 | 5 | 5.1973 | 103.9452 | No aplica | Tecnica Electromedica | Braulio Vega |  | X | [9 empty] | X | [14 empty] | M | X
JACK-58 | CUIDADO INTERMEDIO NEONATAL | NEONATOS | 7 | MONITOR DE SIGNOS VITALES | IIB | N.R. | H0029843 | EDAN | M50 | 360069-M19203240021 | BUENO | 2008EBC-0002816 | 2019-07-08 | 2019-07-29 | 5 | 2.5342 | 50.6849 | No aplica | Mediclinicos | Braulio Vega |  | X | [7 empty] | X | [15 empty] | X | M
JACK-59 | CUIDADO INTERMEDIO NEONATAL | NEONATOS | 8 | MONITOR DE SIGNOS VITALES | IIB | N.R. | H0029844 | EDAN | M50 | 360069-M19203240017 | BUENO | 2008EBC-0002816 | 2019-07-08 | 2019-07-29 | 5 | 2.5342 | 50.6849 | No aplica | Mediclinicos | Braulio Vega |  | X | [7 empty] | X | [15 empty] | X | M
JACK-60 | CUIDADO INTERMEDIO NEONATAL | NEONATOS | 9 | MONITOR DE SIGNOS VITALES | IIB | N.R | H0027137 | Biocare | IM12 | C318010041 | BUENO | 2011EBC-0007431 | 25/05//2018 | 2018-05-25 | 5 | 3.7123 | 74.2466 | No aplica | Dumian S.A.S. | Braulio Vega |  | X | [10 empty] | X | [13 empty] | M |  | X
JACK-61 | CUIDADO INTERMEDIO NEONATAL | NEONATOS | 1 | NEOPUFF | IIB | N.R. | H0024227 | Fisher & Paykel | RD900ASU | 151205004076 | BUENO | 2009DM-004158 | 2016-11-29 | 2016-11-29 | 5 | 5.1973 | 103.9452 | No aplica | Equitronic | Braulio Vega |  | X | [11 empty] | X | [12 empty] | M |  |  | X
JACK-62 | CUIDADO INTERMEDIO NEONATAL | NEONATOS | 2 | LAMPARA DE CALOR RADIANTE | IIA | 17169 | H0024230 | Ningbo David | HKN-9010 | 22150604003 | BUENO | 2008DM-0002055 | 2016-03-23 | 2016-03-23 | 5 | 5.8849 | 117.6986 | No aplica | Mediclinicos | Braulio Vega |  | X | [11 empty] | X | [12 empty] | M |  |  | X
JACK-63 | CUIDADO INTERMEDIO NEONATAL | NEONATOS | 3 | LAMPARA DE FOTOTERAPIA | IIB | SN 01017 | H0024231 | Ningbo David | XHZ-90L | 46160301017 | BUENO | 2009EBC-0003345 | 2016-03-23 | 2016-03-23 | 5 | 5.8849 | 117.6986 | No aplica | Mediclinicos | Braulio Vega |  | X | [11 empty] | X | [12 empty] | M |  |  | X
JACK-64 | CUIDADO INTERMEDIO NEONATAL | NEONATOS | 4 | LAMPARA DE FOTOTERAPIA | IIB | SN 01019 | H0024232 | Ningbo David | XHZ-90L | 46160301019 | BUENO | 2009EBC-0003345 | 2016-03-23 | 2016-03-23 | 5 | 5.8849 | 117.6986 | No aplica | Mediclinicos | Braulio Vega |  | X | [11 empty] | X | [12 empty] | M |  |  | X
JACK-65 | CUIDADO INTERMEDIO NEONATAL | NEONATOS | 5 | LAMPARA DE FOTOTERAPIA | IIB | SN 01016 | H0024233 | Ningbo David | XHZ-90L | 46160301016 | BUENO | 2009EBC-0003345 | 2016-03-23 | 2016-03-23 | 5 | 5.8849 | 117.6986 | No aplica | Mediclinicos | Braulio Vega |  | X | [12 empty] | X | [11 empty] | M |  |  |  | X
JACK-66 | CUIDADO INTERMEDIO NEONATAL | NEONATOS | 6 | LAMPARA DE FOTOTERAPIA | IIB | SN 0301 | H0024234 | Ningbo David | XHZ-90L | 46150703001 | BUENO | 2009EBC-0003345 | 2016-03-23 | 2016-03-23 | 5 | 5.8849 | 117.6986 | No aplica | Mediclinicos | Braulio Vega |  | X | [12 empty] | X | [11 empty] | M |  |  |  | X
JACK-67 | CUIDADO INTERMEDIO NEONATAL | NEONATOS | 7 | LAMPARA DE FOTOTERAPIA | IIB | SN 01012 | H0024235 | Ningbo David | XHZ-90L | 46160301012 | BUENO | 2009EBC-0003345 | 2016-03-23 | 2016-03-23 | 5 | 5.8849 | 117.6986 | No aplica | Mediclinicos | Braulio Vega |  | X | [12 empty] | X | [11 empty] | M |  |  |  | X
JACK-68 | CUIDADO INTERMEDIO NEONATAL | NEONATOS | 8 | NEOPUFF | IIB | N.R. | H0029838 | Fisher & Paykel | RD900ASU | 181106018006 | BUENO | 2009DM-004158 | 2019-07-08 | 2019-07-29 | 5 | 2.5342 | 50.6849 | 8 de Julio de 2020 | Mediclinicos | Braulio Vega |  | X | [11 empty] | X | [12 empty] | M |  |  | X
JACK-69 | CUIDADO INTERMEDIO NEONATAL | NEONATOS | 9 | VISUALIZADOR DE VENAS | IIA | N.R. | H0029835 | VIVOLIGHT | VIVO500S | V5S19042523 | BUENO | 2015DM-0012531 | 2019-07-08 | 2019-07-29 | 5 | 2.5342 | 50.6849 | 8 de Julio de 2020 | Mediclinicos | Braulio Vega | [19 empty] | X
JACK-70 | CUIDADO INTERMEDIO NEONATAL | NEONATOS | 1 | OXIMETRO DE PULSO | IIB | 33200 | H0010310 | Mindray | PM-50 | AY-91116652 | BUENO | 2008EBC-0001964 | 2009-09-30 | 2009-09-30 | 5 | 12.3671 | 247.3425 | No aplica | Ime Import Medical | Braulio Vega |  | X | [8 empty] | X | [14 empty] | X | M
JACK-71 | CUIDADO INTERMEDIO NEONATAL | NEONATOS | 2 | OXIMETRO DE PULSO | IIB | 30238 | H0010331 | Mindray | PM-60 | CR-23138237 | BUENO | 2008EBC-0001964 | 2013-01-21 | 2013-01-21 | 5 | 9.0548 | 181.0959 | No aplica | No registra | Braulio Vega |  | X | [8 empty] | X | [14 empty] | X | M
JACK-72 | CUIDADO INTERMEDIO NEONATAL | NEONATOS | 3 | EQUIPO DE ORGANOS | I | N.R. | H0010312 | Riester | No registra | No registra | BUENO | 2017DM-0001459-R1 | 2014-06-12 | 2014-06-12 | 5 | 7.6658 | 153.3151 | No aplica | No registra | Braulio Vega | [10 empty] | X | [14 empty] | X
JACK-73 | CUIDADO INTERMEDIO NEONATAL | NEONATOS | 4 | EQUIPO DE ORGANOS | I | 30260 | H0021890 | Welch Allyn | Pocked Led | No registra | BUENO | 2008DM-0001451/2008DM-0001456 | 2013-01-21 | 2013-01-21 | 5 | 9.0548 | 181.0959 | No aplica | Rotarios | Braulio Vega | [11 empty] | X | [14 empty] | X
JACK-74 | CUIDADO INTERMEDIO NEONATAL | NEONATOS | 5 | FONENDOSCOPIO | I | 30240 | H0021893 | Litmman | Ultiman Classi | L11Q12335 | BUENO | No registra | 2013-01-21 | 2013-01-21 | 5 | 9.0548 | 181.0959 | No aplica | Rotarios | Braulio Vega | [19 empty] | X
JACK-75 | CUIDADO INTERMEDIO NEONATAL | NEONATOS | 6 | FONENDOSCOPIO | I | 30241 | H0021892 | Litmman | Ultiman Classi | L11Q12338 | BUENO | No registra | 2013-01-21 | 2013-01-21 | 5 | 9.0548 | 181.0959 | No aplica | Rotarios | Braulio Vega | [19 empty] | X
JACK-76 | CUIDADO INTERMEDIO NEONATAL | NEONATOS | 7 | ASPIRADOR DE SECRECIONES | IIA | N.R. | H0029845 | SMAF | SXT-5A | L5.19.200 | BUENO | 2017DM-0001310-R1 | 2019-07-08 | 2019-07-29 | 5 | 2.5342 | 50.6849 | 8 de Julio de 2020 | Mediclinicos | Braulio Vega |  | X |  | X | [13 empty] | X | [8 empty] | M
JACK-77 | CUIDADO INTERMEDIO NEONATAL | NEONATOS | 1 | HUMIDIFICADOR TORRE CPAP 1 | IIA | N.R. | H0031424 | Fisher & Paykel | MR850 | 190726391294 | BUENO | 2009DM-00414R1 | 2019-12-11 | 2019-12-11 | 5 | 2.1644 | 43.2877 | 13 de diciembre del 2020 | Tecnica Electromedica | Braulio Vega |  | X | [9 empty] | X | [14 empty] | M
JACK-78 | CUIDADO INTERMEDIO NEONATAL | NEONATOS | 2 | BLENDER TORRE CPAP1 | IIA | N.R. | NO REGISTRA | Maxtec | Maxflo2 mini | EK50211009 | BUENO | 2012DM-0009404 | 2019-12-11 | 2019-12-11 | 5 | 2.1644 | 43.2877 | 13 de diciembre del 2020 | Tecnica Electromedica | Braulio Vega |  | X | [9 empty] | X | [14 empty] | M
JACK-79 | CUIDADO INTERMEDIO NEONATAL | NEONATOS | 3 | HUMIDIFICADOR TORRE CPAP 2 | IIA | N.R. | H0031425 | Fisher & Paykel | MR850 | 190726391292 | BUENO | 2009DM-00414R1 | 2019-12-11 | 2019-12-11 | 5 | 2.1644 | 43.2877 | 13 de diciembre del 2020 | Tecnica Electromedica | Braulio Vega |  | X | [9 empty] | X | [14 empty] | M
JACK-80 | CUIDADO INTERMEDIO NEONATAL | NEONATOS | 4 | BLENDER TORRE CPAP2 | IIA | N.R. | NO REGISTRA | Maxtec | Maxflo2 mini | EK50211004 | BUENO | 2012DM-009404 | 2019-12-11 | 2019-12-11 | 5 | 2.1644 | 43.2877 | 13 de diciembre del 2020 | Tecnica Electromedica | Braulio Vega |  | X | [9 empty] | X | [14 empty] | M
JACK-81 | CUIDADO INTERMEDIO NEONATAL | NEONATOS | 5 | DESFIBRILADOR | IIB | N.R. | H0027343 | Mindray | Beneherat D3 | EZ-84004819 | BUENO | 2010EBC-0005463 | 2018-08-03 | 2018-08-03 | 5 | 3.5205 | 70.411 | No aplica | DUMIAN | Braulio Vega |  | X | [12 empty] | X | [11 empty] | M |  |  |  | X
JACK-82 | CUIDADO INTERMEDIO NEONATAL | NEONATOS | 6 | LAMPARA DE CALOR RADIANTE | IIA | N.R | H0029126 | Ningbo David | HKN-9010 | 22AHZG04003 | BUENO | 2018DM-0002055R1 | 2018-12-21 | 2018-12-21 | 5 | 3.137 | 62.7397 | No aplica | INDUMEDIK | Braulio Vega |  | X | [12 empty] | X | [11 empty] | M |  |  |  | X
JACK-83 | CUIDADO INTERMEDIO NEONATAL | NEONATOS | 7 | SISTEMA DE REANIMACION NEONATAL | IIB | N.R | H0029837 | GE Healthcare | LULLABY RESUS | SKE18301004PA | BUENO | 2017DM-0016055 | 2019-07-08 | 2019-07-29 | 5 | 2.5342 | 50.6849 | 8 de Julio de 2020 | MEDICLIINICOS | Braulio Vega |  | X |  | X | [12 empty] | X | [9 empty] | M
JACK-84 | CUIDADO INTERMEDIO NEONATAL | NEONATOS | 1 | INCUBADORA NEONATAL DE TRANSPORTE | IIB | N.R. | H0036489 | NINGBO DAVID | YP920 | A10BAKF01005 | BUENO | 2019EBC-0003405-R1 | 2022-02-03 | 2022-05-02 | 8 | 2.5342 | 50.6849 | 2023-02-02 | IDS (TECNICA ELECTROMEDICA) | Braulio Vega | GARANTIA | X | [17 empty] | X | [6 empty] | M
JACK-85 | CUIDADO INTERMEDIO NEONATAL | NEONATOS | 2 | LAMPARA DE CALOR RADIANTE | IIB | N.R. | H0036490 | NINGBO DAVID | HKN-9010 | A22BAKF01002 | BUENO | 2018DM-0002055R1 | 2022-02-03 | 2022-05-02 | 6 | 2.5342 | 50.6849 | 2023-02-02 | IDS (TECNICA ELECTROMEDICA) | Braulio Vega | GARANTIA | X | [17 empty] | X | [6 empty] | M
JACK-86 | CUIDADO INTERMEDIO NEONATAL | NEONATOS | 3 | LAMPARA DE CALOR RADIANTE | IIB | N.R. | H003946 | NINGBO DAVID | HKN-9010 | A22BAKG10018 | BUENO | 2018DM-0002055R1 | 2022-02-03 | 2022-05-02 | 6 | 2.5342 | 50.6849 | 2023-02-02 | IDS (TECNICA ELECTROMEDICA) | Braulio Vega | GARANTIA | X | [17 empty] | X | [6 empty] | M
JACK-87 | CUIDADO INTERMEDIO NEONATAL | NEONATOS | 4 | LAMPARA DE CALOR RADIANTE | IIB | N.R. | H0036947 | NINGBO DAVID | HKN-9010 | A22BAKF08003 | BUENO | 2018DM-0002055R1 | 2022-02-03 | 2022-05-02 | 6 | 2.5342 | 50.6849 | 2023-02-02 | IDS (TECNICA ELECTROMEDICA) | Braulio Vega | GARANTIA | X | [17 empty] | X | [6 empty] | M
JACK-88 | CUIDADO INTERMEDIO NEONATAL | NEONATOS | 5 | LAMPARA DE CALOR RADIANTE | IIB | N.R. | H0036948 | NINGBO DAVID | HKN-9010 | A22BAKG10017 | BUENO | 2018DM-0002055R1 | 2022-02-03 | 2022-05-02 | 6 | 2.5342 | 50.6849 | 2023-02-02 | IDS (TECNICA ELECTROMEDICA) | Braulio Vega | GARANTIA | X | [17 empty] | X | [6 empty] | M
JACK-89 | CUIDADO INTERMEDIO NEONATAL | NEONATOS | 6 | LAMPARA DE FOTOTERAPIA | IIB | N.R. | H0036495 | NINGBO DAVID | XZH90L | A46BAKE03009 | BUENO | 2019EBC-0003345-R1 | 2022-02-03 | 2022-05-02 | 6 | 2.5342 | 50.6849 | 2023-02-02 | IDS (TECNICA ELECTROMEDICA) | Braulio Vega | GARANTIA | X | [17 empty] | X | [6 empty] | M
JACK-90 | CUIDADO INTERMEDIO NEONATAL | NEONATOS | 7 | LAMPARA DE FOTOTERAPIA | IIB | N.R. | H0036496 | NINGBO DAVID | XZH90L | A46BAKE03001 | BUENO | 2019EBC-0003345-R1 | 2022-02-03 | 2022-05-02 | 6 | 2.5342 | 50.6849 | 2023-02-02 | IDS (TECNICA ELECTROMEDICA) | Braulio Vega | GARANTIA | X | [17 empty] | X | [6 empty] | M
JACK-91 | CUIDADO INTERMEDIO NEONATAL | NEONATOS | 8 | PERFUSOR | IIB | N.R. | H0036991 | BRAUN | COMPACT PULS | 74720 | BUENO | INVIMA2019EBC-0002699-R1 | 2022-11-23 | 2023-01-10 | 10 | 0.18 | 0.018 | 2023-11-23 | OIM | Braulio Vega | GARANTIA | No requiere según fabricante
JACK-92 | CUIDADO INTERMEDIO NEONATAL | NEONATOS | 9 | PERFUSOR | IIB | N.R. | H0036992 | BRAUN | COMPACT PULS | 74667 | BUENO | INVIMA2019EBC-0002699-R1 | 2022-11-23 | 2023-01-10 | 10 | 0.18 | 0.018 | 2023-11-23 | OIM | Braulio Vega | GARANTIA | No requiere según fabricante
JACK-93 | CUIDADO INTERMEDIO NEONATAL | NEONATOS | 10 | PERFUSOR | IIB | N.R. | H0036993 | BRAUN | COMPACT PULS | 74682 | BUENO | INVIMA2019EBC-0002699-R1 | 2022-11-23 | 2023-01-10 | 10 | 0.18 | 0.018 | 2023-11-23 | OIM | Braulio Vega | GARANTIA | No requiere según fabricante
JACK-94 | CUIDADO INTERMEDIO NEONATAL | NEONATOS | 11 | PERFUSOR | IIB | N.R. | H0036994 | BRAUN | COMPACT PULS | 74670 | BUENO | INVIMA2019EBC-0002699-R1 | 2022-11-23 | 2023-01-10 | 10 | 0.18 | 0.018 | 2023-11-23 | OIM | Braulio Vega | GARANTIA | No requiere según fabricante
JACK-95 | CUIDADO INTERMEDIO NEONATAL | NEONATOS | 12 | PERFUSOR | IIB | N.R. | H0036995 | BRAUN | COMPACT PULS | 22334 | BUENO | INVIMA2019EBC-0002699-R1 | 2022-11-23 | 2023-01-10 | 10 | 0.18 | 0.018 | 2023-11-23 | OIM | Braulio Vega | GARANTIA | No requiere según fabricante
JACK-96 | CUIDADO INTERMEDIO NEONATAL | NEONATOS | 13 | PERFUSOR | IIB | N.R. | H0036996 | BRAUN | COMPACT PULS | 74698 | BUENO | INVIMA2019EBC-0002699-R1 | 2022-11-23 | 2023-01-10 | 10 | 0.18 | 0.018 | 2023-11-23 | OIM | Braulio Vega | GARANTIA | No requiere según fabricante
Formulas:
Tiempo de Uso (Años) = IFERROR(TRUNC((TODAY()-[Fecha de Ingreso])/365,2),"---------")

## JESUS ELIAS
COD. INT. ING. BIOM. | Servicio | Ambiente | Item | Equipo | Riesgo | Placa2 | Placa | Marca | Modelo | Serie | Estado | Registro Sanitario | Fecha de Ingreso | Fecha de instalación | Vida Útil(Años) | Tiempo de Uso (Años) | Porcentaje de . . . | Garantía | Proveedor | Responsable | Observación | Metrología | Enero |  |  | Febrero |  |  |  | Marzo |  |  |  | Abril |  |  | Mayo |  |  |  | Junio |  |  |  | Julio |  |  | Agosto |  |  |  | Septiembre |  |  |  | Octubre |  | Noviembre |  |  |  | Diciembre
JE-1 | CIRUGÍA | SALAS | 1 | MAQUINA DE ANESTESIA | IIB | N.R. | H0029091 | GENERAL ELECTRIC | CARESTATION 620A1 | SM618190082MA | BUENO | 2008EBC-0001418 | 2018-12-12 | 2018-12-12 | 5 | 1.3507 | 27.0137 | No aplica | Hospiclinic | MARIA DEL PILAR MEDINA |  | X |  |  | X | [14 empty] | X | [14 empty] | X |  |  |  |  | M
JE-2 | CIRUGÍA | SALAS 4 | 2 | MAQUINA DE ANESTESIA | IIB | N.R. | H0031663 | GENERAL ELECTRIC | AVANCE CS2 | APKU01844 | BUENO | 2019EBC-0001418-R1 | 2019-12-30 | 2019-12-30 | 5 | 2.1123 | 42.2466 | No aplica | HOSPICLINIC | MARIA DEL PILAR MEDINA |  | X | [12 empty] | X | [14 empty] | X | [9 empty] | M |  |  |  | X
JE-3 | CIRUGÍA | SALAS 3 | 3 | MAQUINA DE ANESTESIA | IIB | N.R. | H0027337 | Mindray | WATO EX55 | KT-84001516 | BUENO | 2009EBC-0003730 | 2018-08-03 | 2018-08-03 | 5 | 3.5205 | 70.411 | No aplica | DUMIAN | MARIA DEL PILAR MEDINA |  | X | [8 empty] | X | [14 empty] | X | [12 empty] | X | M
JE-4 | CIRUGÍA | SALAS 2 | 4 | MAQUINA DE ANESTESIA | IIB | N.R. | H0031662 | GENERAL ELECTRIC | AVANCE CS2 | APKW02810 | BUENO | 2019EBC-0001418-R1 | 2019-12-30 | 2019-12-30 | 5 | 2.1123 | 42.2466 | No aplica | HOSPICLINIC | MARIA DEL PILAR MEDINA |  | X |  |  | X | [14 empty] | X | [14 empty] | X |  |  |  |  | M
JE-5 | CIRUGÍA | SALAS 1 | 1 | MAQUINA DE ANESTESIA | IIB | N.R. | H0027338 | Mindray | WATO-X-56 | KT-84001509 | BUENO | 2009EBC-0003730 | 3/08/2018 | 3/08/2018 | 5 | 3.5205 | 70.411 | No aplica | DUMIAN | MARIA DEL PILAR MEDINA |  | X | [8 empty] | X | [14 empty] | X | [12 empty] | X | M
JE-6 | CIRUGÍA | SALAS | 2 | MAQUINA DE ANESTESIA | IIB | N.R. | H0012540 | Mindray | WATO EX-65 | ER-42002167 | BUENO | 2009EBC-0003730 | 2014-07-17 | 2014-07-17 | 5 | 7.5699 | 151.3973 | No aplica | ICOMMERCE SAS | MARIA DEL PILAR MEDINA |  | X | [12 empty] | X | [14 empty] | X | [9 empty] | M |  |  |  | X
JE-7 | CIRUGÍA | SALAS PARTOS | 3 | MAQUINA DE ANESTESIA | IIB | N.R. | H0027339 | Mindray | WATO EX-65 | KT-84001510 | BUENO | 2009EBC-0003730 | 2018-08-03 | 2018-08-03 | 5 | 3.5205 | 70.411 | No aplica | DUMIAN | MARIA DEL PILAR MEDINA |  | X | [12 empty] | X | [14 empty] | X | [9 empty] | M |  |  |  | X
JE-8 | CIRUGÍA | SALAS | 4 | MAQUINA DE ANESTESIA | IIB | N.R. | H0021471 | Mindray | WATO-X-55 | ES-5B002576 | BUENO | 2009EBC-0003730 | 2016-06-19 | 2016-06-19 | 5 | 5.6438 | 112.8767 | No aplica | ICOMMERCE | MARIA DEL PILAR MEDINA |  | X |  |  | X | [14 empty] | X | [14 empty] | X |  |  |  |  | M
JE-9 | CIRUGÍA | SALAS | 1 | MAQUINA DE ANESTESIA | IIB | N.R. | H0021472 | MINDRAY | WATO EX55 | ES-57002336 | BUENO | 2009EBC-0003730 | 2016-06-18 | 2016-06-18 | 5 | 5.6466 | 112.9315 | No aplica | ICOMMERCE | MARIA DEL PILAR MEDINA |  | X | [12 empty] | X | [14 empty] | X | [9 empty] | M |  |  |  | X
JE-10 | CIRUGÍA | SALAS | 1 | VAPORIZADOR | IIA | N.R. | COMODATO | PENLON | SIGMA DELTA | D0201182 | BUENO | 2009EBC-0003798 | 2022-04-01 | 2022-04-01 | 5 | 2.1123 | 42 | No aplica | ABBVIE-MEQ | MARIA DEL PILAR MEDINA | COMODATO
JE-11 | CIRUGÍA | SALAS | 2 | VAPORIZADOR | IIA | N.R. | COMODATO | PENLON | SIGMA DELTA | D07100586 | BUENO | 2009EBC-0003798 | 2022-04-01 | 2022-04-01 | 5 | 2.1123 | 42.2466 | No aplica | ABBVIE-MEQ | MARIA DEL PILAR MEDINA | COMODATO
JE-12 | CIRUGÍA | SALAS | 3 | VAPORIZADOR | IIA | N.R. | COMODATO | PENLON | SIGMA DELTA | D03090276 | BUENO | 2009EBC-0003798 | 2022-04-01 | 2022-04-01 | 5 | 2.1123 | 42.2466 | No aplica | ABBVIE-MEQ | MARIA DEL PILAR MEDINA | COMODATO
JE-13 | CIRUGÍA | SALAS | 4 | VAPORIZADOR | IIA | N.R. | COMODATO | PENLON | SIGMA DELTA | D06110454 | BUENO | 2009EBC-0003798 | 2022-04-01 | 2022-04-01 | 5 | 2.1123 | 42.2466 | No aplica | ABBVIE-MEQ | MARIA DEL PILAR MEDINA | COMODATO
JE-14 | CIRUGÍA | SALAS | 5 | VAPORIZADOR | IIA | N.R. | COMODATO | PENLON | SIGMA DELTA | D03070440 | BUENO | 2009EBC-0003798 | 2022-04-01 | 2022-04-01 | 5 | 2.1123 | 42.2466 | No aplica | ABBVIE-MEQ | MARIA DEL PILAR MEDINA | COMODATO
JE-15 | CIRUGÍA | SALAS | 6 | VAPORIZADOR | IIA | N.R. | COMODATO | PENLON | SIGMA DELTA | D07110320 | BUENO | 2009EBC-0003798 | 2022-04-01 | 2022-04-01 | 5 | 2.1123 | 42.2466 | No aplica | ABBVIE-MEQ | MARIA DEL PILAR MEDINA | COMODATO
JE-16 | CIRUGÍA | SALAS | 7 | VAPORIZADOR | IIA | N.R. | COMODATO | PENLON | SIGMA DELTA | D07100604 | BUENO | 2009EBC-0003798 | 2022-04-01 | 2022-04-01 | 5 | 2.1123 | 42.2466 | No aplica | ABBVIE-MEQ | MARIA DEL PILAR MEDINA | COMODATO
JE-17 | CIRUGÍA | SALAS | 8 | VAPORIZADOR | IIA | N.R. | COMODATO | PENLON | SIGMA DELTA | D07100559 | BUENO | 2009EBC-0003798 | 2022-04-01 | 2022-04-01 | 5 | 2.1123 | 42.2466 | No aplica | ABBVIE-MEQ | MARIA DEL PILAR MEDINA | COMODATO
JE-18 | CIRUGÍA | SALAS | 9 | VAPORIZADOR | IIA | N.R. | COMODATO | PENLON | SIGMA DELTA | D0702307 | BUENO | 2009EBC-0003798 | 2022-04-01 | 2022-04-01 | 5 | 2.1123 | 42.2466 | No aplica | ABBVIE-MEQ | MARIA DEL PILAR MEDINA | COMODATO
JE-19 | CIRUGÍA | SALAS | 10 | VAPORIZADOR | IIA | N.R. | COMODATO |  | SIGMA DELTA | D011180339 | BUENO | 2009EBC-0003798 | 2022-04-01 | 2022-04-01 | 5 | 2.1123 | 42.2466 | No aplica | ABBVIE-MEQ | MARIA DEL PILAR MEDINA | COMODATO
JE-20 | CIRUGÍA | SALAS | 11 | VAPORIZADOR | IIA | N.R. | COMODATO | PENLON | SIGMA DELTA | D011180307 | BUENO | 2009EBC-0003798 | 2022-04-01 | 2022-04-01 | 5 | 2.1123 | 42.2466 | No aplica | ABBVIE-MEQ | MARIA DEL PILAR MEDINA | COMODATO
JE-21 | CIRUGÍA | SALAS | 12 | VAPORIZADOR | IIA | N.R. | COMODATO | PENLON | SIGMA DELTA | D07100594 | BUENO | 2009EBC-0003798 | 2022-04-01 | 2022-04-01 | 5 | 2.1123 | 42.2466 | No aplica | ABBVIE-MEQ | MARIA DEL PILAR MEDINA | COMODATO
JE-22 | CIRUGÍA | SALAS | 1 | MESA DE CIRUGIA | I | N.R. | H0029083 | BENQ | DR.MAX7000S | 2A295-R9-0137005 | BUENO | 2015DM-0013344 | 2018-11-20 | 2018-12-12 | 5 | 3.1616 | 63.2329 | No aplica | Hospiclinic | MARIA DEL PILAR MEDINA |  |  |  |  | X | [21 empty] | X
JE-23 | CIRUGÍA | SALAS | 2 | MESA DE CIRUGIA | I | N.R. | H0029082 | BENQ | DR.MAX7000S | 2A295-R9-0136005 | BUENO | 2015DM-0013344 | 20/11/2018 | 12/12/2018 | 5 | 3.1616 | 63.2329 | No aplica | Hospiclinic | MARIA DEL PILAR MEDINA |  |  |  |  | X | [21 empty] | X
JE-24 | CIRUGÍA | SALAS | 3 | MESA DE CIRUGIA | I | N.R. | H0029085 | BENQ | DR.MAX7000S | 2A295-R9-0139005 | BUENO | 2015DM-0013344 | 20/11/2018 | 12/12/2018 | 5 | 3.1616 | 63.2329 | No aplica | Hospiclinic | MARIA DEL PILAR MEDINA |  |  |  |  | X | [21 empty] | X
JE-25 | CIRUGÍA | SALAS | 4 | MESA DE CIRUGIA | I | N.R. | H0029084 | BENQ | DR.MAX7000S | 2A295-R9-0138005 | BUENO | 2015DM-0013344 | 20/11/2018 | 12/12/2018 | 5 | 3.1616 | 63.2329 | No aplica | Hospiclinic | MARIA DEL PILAR MEDINA |  |  |  |  | X | [21 empty] | X
JE-26 | CIRUGÍA | SALAS | 5 | MESA DE CIRUGIA | I | 31386 | H0012597 | Mindray | HYBASE 6100 | G9-43003054 | BUENO | No Aplica | 2014-07-17 | 2014-07-17 | 5 | 7.5699 | 151.3973 | No aplica | Icomerce S.A.S | MARIA DEL PILAR MEDINA |  |  |  |  | X | [21 empty] | X
JE-27 | CIRUGÍA | SALAS | 6 | MESA DE CIRUGIA | I | N.R. | H0029081 | BENQ | DR.MAX7000S | 2A295-R9-0135005 | BUENO | 2015DM-0013344 | 20/11/2018 | 12/12/2018 | 5 | 3.1616 | 63.2329 | No aplica | Hospiclinic | MARIA DEL PILAR MEDINA |  |  |  |  | X | [21 empty] | X
JE-28 | CIRUGÍA | SALAS | 7 | MESA DE CIRUGIA | I | 31403 | H0012674 | Mindray | HYBASE 6100 | G9-43003051 | BUENO | No Aplica | 2014-07-17 | 2014-07-17 | 5 | 7.5699 | 151.3973 | No aplica | Icomerce S.A.S | MARIA DEL PILAR MEDINA |  |  |  |  | X | [21 empty] | X
JE-29 | CIRUGÍA | SALAS | 8 | MESA DE CIRUGIA | I | N.R. | H0012646 | Mindray | HYBASE 6100 | G9-43003053 | BUENO | No Aplica | 2014-07-17 | 2014-07-17 | 5 | 7.5699 | 151.3973 | No aplica | Icomerce S.A.S | MARIA DEL PILAR MEDINA |  |  |  |  | X | [21 empty] | X
JE-30 | CIRUGÍA | SALAS | 1 | LAMPARA CIELITICA | I | 31375 | H0011350 | Mindray | HYLED 760 | 15-45000118 | MALO | 2010DM-0010460 | 2014-07-27 | 2014-07-27 | 5 | 7.5425 | 150.8493 | No aplica | Icomerce S.A.S | MARIA DEL PILAR MEDINA | [5 empty] | X | [21 empty] | X
JE-31 | CIRUGÍA | SALAS | 2 | LAMPARA CIELITICA | I | 37991 | H0012630 | BENQ | TRILITELED S600-750 | 2E-243-01-0005 | BUENO | 2014DM-0011267 | 30/10/2015 | 30/10/2015 | 5 | 6.2822 | 125.6438 | No aplica | Icomerce S.A.S | MARIA DEL PILAR MEDINA | [5 empty] | X | [21 empty] | X
JE-32 | CIRUGÍA | SALAS | 3 | LAMPARA CIELITICA | I | 31374 | H0012578 | Mindray | HYLED 760 | 15-45000117 | MALO | 2010DM-0010460 | 2014-07-27 | 2014-07-27 | 5 | 7.5425 | 150.8493 | No aplica | Icomerce S.A.S | MARIA DEL PILAR MEDINA | [5 empty] | X | [21 empty] | X
JE-33 | CIRUGÍA | SALAS | 4 | LAMPARA CIELITICA | I | 37990 | H0012598 | BENQ | TRILITELED S600-750 | 2E243-01-009 | BUENO | 2014DM-0011267 | 30/10/2015 | 30/10/2015 | 5 | 6.2822 | 125.6438 | No aplica | Icomerce S.A.S | MARIA DEL PILAR MEDINA | [10 empty] | X | [21 empty] | X
JE-34 | CIRUGÍA | SALAS | 5 | LAMPARA CIELITICA | I | 19607 | H0012675 | Mindray | HYLED 760 | 15-45000116 | MALO | 2010DM-0010460 | 2014-07-27 | 2014-07-27 | 5 | 7.5425 | 150.8493 | No aplica | Icomerce S.A.S | MARIA DEL PILAR MEDINA | [10 empty] | X | [21 empty] | X
JE-35 | CIRUGÍA | SALAS | 6 | LAMPARA CIELITICA | I | 31372 | H0012647 | Mindray | HYLED 760 | 15-45000115 | BUENO | 2010DM-0010460 | 2014-07-27 | 2014-07-27 | 5 | 7.5425 | 150.8493 | No aplica | Icomerce S.A.S | MARIA DEL PILAR MEDINA | [10 empty] | X | [21 empty] | X
JE-36 | CIRUGÍA | SALAS | 7 | LAMPARA CIELITICA | I | 37992 | H0012384 | BENQ | TRILITELED S600-750 | 2E243-NA-0148 | BUENO | 2014DM-0011268 | 2015-10-30 | 2015-10-30 | 5 | 122.1918 | 2443.8356 | No aplica | Icomerce S.A.S | MARIA DEL PILAR MEDINA | [16 empty] | X | [20 empty] | X
JE-37 | CIRUGÍA | SALAS | 8 | LAMPARA CIELITICA | I | N.R. | H0031668 | TRILUX | WAVE-E-E | 0000039/0000040 | BUENO | 2013DM-0010771 | 2019-12-30 | 2019-12-30 | 10 | 122.1918 | 2443.8356 | No aplica | Hospiclinic | MARIA DEL PILAR MEDINA | [16 empty] | X | [20 empty] | X
JE-38 | CIRUGÍA | SALAS | 9 | LAMPARA CIELITICA | I | N.R. | H0031669 | TRILUX | WAVE-E-E | 0000046/0000045 | BUENO | 2013DM-0010771 | 2019-12-30 | 2019-12-30 | 10 | 122.1918 | 2443.8356 | No aplica | Hospiclinic | MARIA DEL PILAR MEDINA | [16 empty] | X | [20 empty] | X
JE-39 | CIRUGÍA | SALAS | 10 | LAMPARA CIELITICA | I | N.R. | H0031670 | TRILUX | WAVE-E-E | 0000055/0000056 | BUENO | 2013DM-0010771 | 2019-12-30 | 2019-12-30 | 10 | 122.1918 | 2443.8356 | No aplica | Hospiclinic | MARIA DEL PILAR MEDINA | [16 empty] | X | [20 empty] | X
JE-40 | CIRUGÍA | SALAS | 1 | LAMPARA PIELITICA | I | N.R. | H0036863 | PROMED | VG-700M | 2022020802 | BUENO | 2016DM-0015615 | 2022-04-22 | 2022-04-22 | 10 | 2.1123 | 42.2466 | 2023-04-21 | MEDICLINICOS | MARIA DEL PILAR MEDINA | GARANTIA | [27 empty] | X
JE-41 | CIRUGÍA | SALAS | 2 | LAMPARA PIELITICA | I | N.R. | H0036862 | PROMED | VG-700M | 2022020803 | BUENO | 2016DM-0015615 | 2022-04-22 | 2022-04-22 | 10 | 2.1123 | 42.2466 | 2023-04-21 | MEDICLINICOS | MARIA DEL PILAR MEDINA | GARANTIA | [27 empty] | X
JE-42 | CIRUGÍA | SALAS | 3 | LAMPARA PIELITICA | I | N.R. | H0036861 | PROMED | VG-700M | 202202804 | BUENO | 2016DM-0015615 | 2022-04-22 | 2022-04-22 | 10 | 2.1123 | 42.2466 | 2023-04-21 | MEDICLINICOS | MARIA DEL PILAR MEDINA | GARANTIA | [27 empty] | X
JE-43 | CIRUGÍA | SALAS | 4 | LAMPARA PIELITICA | I | N.R. | H0036860 | PROMED | VG-700M | 202220805 | BUENO | 2016DM-0015615 | 2022-04-22 | 2022-04-22 | 10 | 2.1123 | 42.2466 | 2023-04-21 | MEDICLINICOS | MARIA DEL PILAR MEDINA | GARANTIA | [27 empty] | X
JE-44 | CIRUGÍA | SALAS | 5 | LAMPARA PIELITICA | I | N.R. | H0036512 | PROMED | VG-700M | 2021033003 | BUENO | 2016DM-0015615 | 2022-04-22 | 2022-04-22 | 10 | 2.1123 | 42.2466 | 2023-04-21 | MEDICLINICOS | MARIA DEL PILAR MEDINA | GARANTIA | [27 empty] | X
JE-45 | CIRUGÍA | SALAS | 6 | LAMPARA PIELITICA | I | N.R. | H0036859 | PROMED | VG-700M | 202220806 | BUENO | 2016DM-0015615 | 2022-04-22 | 2022-04-22 | 10 | 2.1123 | 42.2466 | 2023-04-21 | MEDICLINICOS | MARIA DEL PILAR MEDINA | GARANTIA | [27 empty] | X
JE-46 | CIRUGÍA | SALAS | 7 | LAMPARA QUIRURGICA RODABLE | I | 31376 | H0011636 | Mindray | Hyled-760 | 22-45000017 | BUENO | 2013DM-0010460 | 2014-07-17 | 2014-07-17 | 5 | 7.5699 | 151.3973 | No aplica | Icommerce S.A.S. | MARIA DEL PILAR MEDINA |  |  |  |  | X | [20 empty] | X
JE-47 | CIRUGÍA | SALAS | 8 | LAMPARA PIELITICA | I | N.R. | H0012713 | MINDRAY | Beneherat D3 | 22-45000019 | BUENO | 2013DM-0010460 | 17/07/2014 | 17/07/2014 | 5 | 7.5699 | 151.3973 | No aplica | ICOMMERCE | MARIA DEL PILAR MEDINA | [17 empty] | X | [20 empty] | X
JE-48 | CIRUGÍA | SALAS | 9 | LAMPARA PIELITICA | I | N.R. | H0012712 | MINDRAY | HYLED 760 | 22-45000018 | BUENO | 2013DM-0010460 | 17/07/2014 | 17/07/2014 | 5 | 7.5699 | 151.3973 | No aplica | ICOMMERCE | MARIA DEL PILAR MEDINA | [17 empty] | X | [20 empty] | X
JE-49 | CIRUGÍA | SALAS | 1 | ELECTROBISTURI | IIB | N.R. | H0011336 | MEDITOM | DT-003TP | DT4ANI051 | BUENO | 2014EBC-0011531 | 2014-09-12 | 2014-09-12 | 5 | 7.4137 | 148.274 | No aplica | N.R | MARIA DEL PILAR MEDINA |  | X |  | X | [14 empty] | X | [13 empty] | X |  |  |  |  | M
JE-50 | CIRUGÍA | SALAS | 2 | ELECTROBISTURI | IIB | N.R. | H0029088 | CONMED | 60-2450-120 | 18200002 | BUENO | 2013EBC-0010649 | 20/11/2018 | 12/12/2018 | 5 | 3.1616 | 63.2329 | No aplica | Hospiclinic | MARIA DEL PILAR MEDINA |  | X |  | X | [14 empty] | X | [13 empty] | X |  |  |  |  | M
JE-51 | CIRUGÍA | SALAS | 3 | ELECTROBISTURI | IIB | 30661 | H0012640 | MEDITOM | DT-300P | DT4AN1049 | BUENO | 2014EBC-0011531 | 2014-09-12 | 2014-09-12 | 5 | 7.4137 | 148.274 | No aplica | Futuro Medico | MARIA DEL PILAR MEDINA |  | X |  | X | [14 empty] | X | [13 empty] | X |  |  |  |  | M
JE-52 | CIRUGÍA | SALAS | 4 | ELECTROBISTURI | IIB | N.R. | H0029087 | CONMED | 60-2450-120 | 18200006 | BUENO | 2013EBC-0010649 | 20/11/2018 | 12/12/2018 | 5 | 3.1616 | 63.2329 | No aplica | Hospiclinic | MARIA DEL PILAR MEDINA |  | X |  | X | [14 empty] | X | [13 empty] | X |  |  |  |  | M
JE-53 | CIRUGÍA | SALAS | 1 | ELECTROBISTURI | IIB | N.R. | H0029086 | CONMED | 60-2450-120 | 18200001 | BUENO | 2013EBC-0010649 | 20/11/2018 | 12/12/2018 | 5 | 3.1616 | 63.2329 | No aplica | Hospiclinic | MARIA DEL PILAR MEDINA |  | X |  |  | X | [14 empty] | X | [13 empty] | X |  |  |  | M
JE-54 | CIRUGÍA | SALAS | 2 | ELECTROBISTURI | IIB | N.R. | H0029089 | CONMED | 60-2450-120 | 18200008 | BUENO | 2013EBC-0010649 | 20/11/2018 | 12/12/2018 | 5 | 3.1616 | 63.2329 | No aplica | Hospiclinic | MARIA DEL PILAR MEDINA |  | X |  |  | X | [14 empty] | X | [13 empty] | X |  |  |  | M
JE-55 | CIRUGÍA | SALAS | 3 | ELECTROBISTURI | IIB | N.R. | H0012661 | MEDITOM | DT- 300P | DT30EXP1410002 | BUENO | 2014EBC-0011531 | 2014-09-12 | 2014-09-12 | 5 | 7.4137 | 148.274 | No aplica | Futuro Medico | MARIA DEL PILAR MEDINA |  | X |  |  | X | [14 empty] | X | [13 empty] | X |  |  |  | M
JE-56 | CIRUGÍA | SALAS | 4 | ELECTROBISTURI | IIB | N.R. | H0012577 | MEDITOM | DT-300P | DT4ANI048 | BUENO | 2014EBC-0011531 | 2014-09-12 | 2014-09-12 | 5 | 7.4137 | 148.274 | No aplica | No registra | MARIA DEL PILAR MEDINA |  | X |  |  | X | [14 empty] | X | [13 empty] | X |  |  |  | M
JE-57 | CIRUGÍA | SALAS | 5 | ELECTROBISTURI | IIB | 37188 | H0012620 | MEDITOM | DT 300P | DT30EXP150606 | BUENO | 2014EBC-0011531 | 2015-09-30 | 2016-09-01 | 5 | 5.4411 | 108.8219 | No aplica | Futuro Medico | MARIA DEL PILAR MEDINA |  | X |  |  | X | [14 empty] | X | [13 empty] | X |  |  |  | M
JE-58 | CIRUGÍA | SALAS | 6 | COAGULADOR BIPOLAR | N.A | 21164 | H0011807 | AESCULAP | +B50 | GK52 - 001382 | BUENO | No Aplica | 1995-01-01 | 1995-01-01 | 5 | 27.1233 | 542.4658 | No aplica | No registra | MARIA DEL PILAR MEDINA |  | X |  |  | X | [14 empty] | X | [13 empty] | X |  |  |  | M
JE-59 | CIRUGÍA | SALAS | 1 | ASPIRADOR DE SECRECIONES | IIA | N.R | H0024644 | PULMO MED | MQ 7E-A | 237 | BUENO | 2010DM-0006598 | 21/12/2016 | 24/02/2017 | 5 | 4.9589 | 99.1781 | No aplica | StrapFarma | MARIA DEL PILAR MEDINA |  | X | [14 empty] | X | [20 empty] | M | X
JE-60 | CIRUGÍA | SALAS | 2 | ASPIRADOR DE SECRECIONES | IIA | N.R | H0032262 | SMAF | YX980D | D1219075 | BUENO | 2007DM-0001310 | 29/04/2020 | 7/05/2020 | 5 | 1.7589 | 35.1781 | No aplica | Club Rotario | MARIA DEL PILAR MEDINA |  | X | [14 empty] | X | [20 empty] | M | X
JE-61 | CIRUGÍA | SALAS | 3 | ASPIRADOR DE SECRECIONES | IIA | N.R | H0024650 | PULMO MED | MQ 7E-A | 00178 | BUENO | 2010DM-0006598 | 21/12/2016 | 21/12/2016 | 5 | 5.137 | 102.7397 | No aplica | No registra | MARIA DEL PILAR MEDINA |  | X | [14 empty] | X | [20 empty] | M | X
JE-62 | CIRUGÍA | SALAS | 4 | ASPIRADOR DE SECRECIONES | IIA | N.R | No Registra | MEDELIA | Dominant | 50425 | BUENO | No Aplica | N.R. | N.R. | 5 | 5.137 | 102.7397 | No aplica | No registra | MARIA DEL PILAR MEDINA |  | X | [14 empty] | X | [20 empty] | M | X
JE-63 | CIRUGÍA | SALAS | 5 | ASPIRADOR DE SECRECIONES | IIA | N.R | H0031650 | HOSPIVAC | CAMI | 10219 | BUENO | 2014DM-0011988 | 2019-12-28 | 2019-12-28 | 5 | 2.1178 | 42.3562 | No aplica | Hospiclinic | MARIA DEL PILAR MEDINA |  | X | [14 empty] | X | [20 empty] | M | X
JE-64 | CIRUGIA | SALAS | 6 | ASPIRADOR DE SECRECIONES | IIA | N.R | H0030210 | SMAF | YX-980D | D1.19.070 | BUENO | 2017DM-0001310 R1 | 2019-09-23 | 2019-09-23 | 5 | 2.3808 | 47.6164 | No aplica | Novamedica | MARIA DEL PILAR MEDINA |  | X | [14 empty] | X | [20 empty] | M |  |  |  | X
JE-65 | CIRUGIA | SALAS | 7 | ASPIRADOR DE SECRECIONES | IIA | N.R | H0034802 | HOSPIVAC | CAMI | 28271 | BUENO | 2014DM-0011985 | 2020-12-02 | 2020-11-30 | 5 | 1.1918 | 23.8356 | No aplica | DONACION OIM | MARIA DEL PILAR MEDINA |  | X | [18 empty] | X | [16 empty] | M |  |  |  | X
JE-66 | CIRUGÍA | SALAS | 1 | ASPIRADOR DE SECRECIONES | IIA | N.R | H0032383 | CAMI | NEW ASPIRET | 120286 | REGULAR | 2014DM-0011987 | 2020-05-26 | 2020-07-10 | 5 | 1.5836 | 31.6712 | No aplica | OIM | MARIA DEL PILAR MEDINA |  | X | [18 empty] | X | [16 empty] | M |  |  |  | X
JE-67 | CIRUGÍA | SALAS | 2 | ASPIRADOR DE SECRECIONES | IIA | N.R | H0032381 | CAMI | Beneherat D3 | 124383 | REGULAR | 2014DM-0011987 | 2020-05-26 | 2020-07-10 | 5 | 1.5836 | 31.6712 | No aplica | OIM | MARIA DEL PILAR MEDINA |  | X | [18 empty] | X | [16 empty] | M |  |  |  | X
JE-68 | CIRUGÍA | SALAS | 3 | ASPIRADOR DE SECRECIONES | IIA | N.R | H0032380 | CAMI | NEW ASPIRET | 124378 | BUENO | 2014DM-0011987 | 2020-06-16 | 2020-07-10 | 5 | 1.5836 | 31.6712 | No aplica | OIM | MARIA DEL PILAR MEDINA |  | X | [18 empty] | X | [16 empty] | M |  |  |  | X
JE-69 | CIRUGIA | SALAS | 4 | ASPIRADOR DE SECRECIONES | IIA | N.R | H0032261 | SMAF | YX980D | 25480 | BUENO | 2007DM-0001310 | 29/04/2020 | 7/05/2020 | 5 | 1.7589 | 35.1781 | No aplica | Club Rotario | MARIA DEL PILAR MEDINA |  | X | [14 empty] | X | [20 empty] | M | X
JE-70 | CIRUGIA | SALAS | 5 | ASPIRADOR DE SECRECIONES | IIA | N.R. | H0034617 | THOMAS | 1240 | 101600003067 | BUENO | 2007DM-0001138 | 2020-11-26 | 2020-12-24 | 5 | 1.126 | 22.5205 | No aplica | CLUB ROTARIO | MARIA DEL PILAR MEDINA |  | X | [18 empty] | X | [16 empty] | M |  |  |  | X
JE-71 | CIRUGIA | SALAS | 6 | ASPIRADOR DE SECRECIONES | IIA | N.R. | H0034623 | SMAF | YX980D | N.R. | BUENO | 2007DM-0001310 | 29/04/2020 | 7/05/2020 | 5 | 1.7589 | 35.1781 | No aplica | Club Rotario | MARIA DEL PILAR MEDINA |  | X | [18 empty] | X | [16 empty] | M |  |  |  | X
JE-72 | CIRUGÍA | SALAS | 1 | BOMBA DE INFUSIÓN | IIB | N.R | H0033198 | Hawkmed | HK-100II | 1093644 | BUENO | 2015EBC-0013806 | 2020-08-26 | 2020-08-27 | 5 | 1.4521 | 29.0411 | No aplica | HOSPICLINIC | MARIA DEL PILAR MEDINA |  | X | [9 empty] | X | [19 empty] | X | [5 empty] | M
JE-73 | CIRUGÍA | SALAS | 2 | BOMBA DE INFUSIÓN | IIB | N.R | H0033501 | Hawkmed | HK-100II | 1092793 | BUENO | 2015EBC-0013806 | 2020-08-26 | 2020-08-27 | 5 | 1.4521 | 29.0411 | No aplica | HOSPICLINIC | MARIA DEL PILAR MEDINA |  | X | [21 empty] | X | [13 empty] | M | [6 empty] | X
JE-74 | CIRUGÍA | SALAS | 3 | BOMBA DE INFUSIÓN | IIB | N.R. | H0026882 | Hawkmed | HK-100 II | 16504 | BUENO | 2015EBC-001806 | 2018-04-10 | 2018-04-10 | 5 | 3.8356 | 76.7123 | No aplica | Ziboject | MARIA DEL PILAR MEDINA |  | X | [7 empty] | X | [21 empty] | X | [5 empty] | M
JE-75 | CIRUGÍA | SALAS | 4 | BOMBA DE INFUSIÓN | IIB | N.R. | H0026884 | Hawkmed | HK-100 II | 16505 | BUENO | 2015EBC-001806 | 2018-04-10 | 2018-04-10 | 5 | 3.8356 | 76.7123 | No aplica | Ziboject | MARIA DEL PILAR MEDINA |  | X | [15 empty] | X | [19 empty] | M | X
JE-76 | CIRUGÍA | SALAS | 5 | BOMBA DE INFUSIÓN | IIB | N.R. | H0026813 | Hawkmed | HK-100 II | 01030587 | BUENO | 2015EBC-001806 | 2018-04-10 | 2018-04-10 | 5 | 3.8356 | 76.7123 | No aplica | Ziboject | MARIA DEL PILAR MEDINA |  | X | [15 empty] | X | [19 empty] | M | X
JE-77 | CIRUGÍA | SALAS | 6 | BOMBA DE INFUSIÓN | IIB | N.R. | H0027088 | Hawkmed | HK-100 II | 1044180 | BUENO | 2015EBC-001806 | 31/05/2018 | 31/05/2018 | 5 | 3.6959 | 73.9178 | No aplica | Ziboject | MARIA DEL PILAR MEDINA |  | X | [15 empty] | X | [19 empty] | M | X
JE-78 | CIRUGÍA | SALAS | 7 | BOMBA DE INFUSIÓN | IIB | N.R | H0033792 | Hawkmed | HK-100II | 1093489 | BUENO | 2015EBC-0013806 | 2020-09-08 | 2020-11-12 | 5 | 1.2411 | 24.8219 | No aplica | Hospiclinic | MARIA DEL PILAR MEDINA |  | X | [15 empty] | X | [19 empty] | M | X
JE-79 | CIRUGÍA | SALAS | 8 | BOMBA DE INFUSIÓN | IIB | N.R | H0033488 | Hawkmed | HK-100II | 1092413 | BUENO | 2015EBC-0013806 | 2020-08-26 | 2020-08-27 | 5 | 1.4521 | 29.0411 | No aplica | HOSPICLINIC | MARIA DEL PILAR MEDINA |  | X | [9 empty] | X | [20 empty] | X |  |  |  |  | M
JE-80 | CIRUGÍA | SALAS | 9 | BOMBA DE INFUSIÓN | IIB | N.R. | H0026893 | Hawkmed | HK-100II | 14457 | BUENO | 2015EBC-0013806 | 2018-04-10 | 2018-04-10 | 5 | 3.8356 | 76.7123 | No aplica | Hawkmed | MARIA DEL PILAR MEDINA |  | X | [6 empty] | X | [21 empty] | X | [6 empty] | M
JE-81 | CIRUGÍA | SALAS | 10 | BOMBA DE INFUSIÓN | IIB | N.R | H0033169 | Hawkmed | HK-100II | 1091442 | BUENO | 2015EBC-0013806 | 2020-08-26 | 2020-08-27 | 5 | 1.4521 | 29.0411 | No Aplica | HOSPICLINIC | MARIA DEL PILAR MEDINA |  | X |  |  | X | [21 empty] | X | [10 empty] | M
JE-82 | CIRUGÍA | SALAS | 1 | BOMBA DE INFUSIÓN | IIB | N.R | H0033178 | Hawkmed | HK-100II | 1091643 | BUENO | 2015EBC-0013806 | 2020-08-26 | 2020-08-27 | 5 | 1.4521 | 29.0411 | No Aplica | HOSPICLINIC | MARIA DEL PILAR MEDINA |  | X |  |  | X | [21 empty] | X | [10 empty] | M
JE-83 | CIRUGÍA | SALAS | 2 | BOMBA DE INFUSIÓN | IIB | N.R | H0033207 | Hawkmed | HK-100II | 1093402 | BUENO | INVIMA 2015EBC-0013806 | 2020-08-26 | 2020-08-27 | 5 | 1.4521 | 29.0411 | No Aplica | HOSPICLINIC | MARIA DEL PILAR MEDINA |  | X |  |  | X | [21 empty] | X | [10 empty] | M
JE-84 | CIRUGÍA | SALAS | 3 | BOMBA DE INFUSIÓN | IIB | N.R | H0033803 | Hawkmed | HK-100II | 1092949 | BUENO | INVIMA 2015EBC-0013806 | 2020-08-26 | 2020-08-27 | 5 | 1.4521 | 29.0411 | No Aplica | HOSPICLINIC | MARIA DEL PILAR MEDINA |  | X | [9 empty] | X | [21 empty] | X |  |  |  | M
JE-85 | CIRUGIA | SALAS | 4 | BOMBA DE INFUSIÓN | IIB | N.R | H0033554 | Hawkmed | HK-100II | 1093519 | BUENO | 2015EBC-0013806 | 2020-08-26 | 2020-08-27 | 5 | 1.4521 | 29.0411 | No aplica | HOSPICLINIC | MARIA DEL PILAR MEDINA |  | X | [15 empty] | X | [19 empty] | M | X
JE-86 | CIRUGÍA | SALAS | 5 | BOMBA DE INFUSIÓN | IIB | N.R | H0033692 | Hawkmed | HK-100II | 1092855 | BUENO | 2015EBC-0013806 | 2020-09-08 | 2020-10-30 | 5 | 1.2767 | 25.5342 | No aplica | Hospiclinic | MARIA DEL PILAR MEDINA |  | X | [10 empty] | X | [21 empty] | X |  |  | M
JE-87 | CIRUGIA | SALAS | 6 | BOMBA DE INFUSIÓN | IIB | N.R | H0033708 | Hawkmed | HK-100II | 1092816 | BUENO | 2015EBC-0013806 | 2020-09-08 | 2020-12-05 | 5 | 1.1781 | 23.5616 | No aplica | HOSPICLINIC | MARIA DEL PILAR MEDINA |  | X | [15 empty] | X | [19 empty] | M | X
JE-88 | CIRUGIA | SALAS | 7 | BOMBA DE INFUSIÓN | IIB | N.R | H0026901 | Hawkmed | HK-100II | 1030882 | BUENO | 2015EBC-0013806 | 2018-04-13 | 2018-04-13 | 5 | 3.8274 | 76.5479 | No aplica | ziboject | MARIA DEL PILAR MEDINA |  | X | [5 empty] | X | [20 empty] | X | [8 empty] | M
JE-89 | CIRUGIA | SALAS | 8 | BOMBA DE INFUSIÓN | IIB | N.R. | H0026947 | Hawkmed | HK-100II | 1030577 | BUENO | 2015EBC-0013806 | 2018-04-10 | 2018-04-10 | 5 | 3.8356 | 76.7123 | No aplica | ziboject | MARIA DEL PILAR MEDINA |  | X | [5 empty] | X | [20 empty] | X | [8 empty] | M
JE-90 | CIRUGIA | SALAS | 9 | BOMBA DE INFUSIÓN | IIB | N.R | H0027062 | Hawkmed | HK-100II | 1044176 | BUENO | 2015EBC-0013806 | 2018-05-31 | 2018-05-31 | 5 | 3.6959 | 73.9178 | No aplica | ziboject | MARIA DEL PILAR MEDINA |  | X | [5 empty] | X | [20 empty] | X | [8 empty] | M
JE-91 | CIRUGÍA | SALAS | 1 | BOMBA DE INFUSIÓN | IIB | N.R. | H0033343 | HAWKMED | HK-100 II | 1092932 | BUENO | 2015EBC-001806 | 2020-09-08 | 2020-09-23 | 5 | 1.3781 | 27.5616 | No aplica | Hospiclinic | MARIA DEL PILAR MEDINA |  | X | [21 empty] | X | [13 empty] | M | [6 empty] | X
JE-92 | CIRUGÍA | SALAS | 2 | BOMBA DE INFUSIÓN | IIB | N.R. | H0033417 | HAWKMED | HK-100 II | 1092903 | BUENO | 2015EBC-001806 | 2020-09-08 | 2020-09-23 | 5 | 1.3781 | 27.5616 | No aplica | Hospiclinic | MARIA DEL PILAR MEDINA |  | X | [21 empty] | X | [13 empty] | M | [6 empty] | X
JE-93 | CIRUGÍA | SALAS | 3 | BOMBA DE INFUSIÓN | IIB | N.R. | H0033419 | HAWKMED | HK-100 II | 1093444 | BUENO | 2015EBC-001806 | 2020-09-08 | 2020-09-23 | 5 | 1.3781 | 27.5616 | No aplica | Hospiclinic | MARIA DEL PILAR MEDINA |  | X | [17 empty] | X | [17 empty] | M |  |  | X
JE-94 | CIRUGÍA | SALAS | 4 | BOMBA DE INFUSIÓN | IIB | N.R. | H0033420 | HAWKMED | HK-100 II | 1092678 | BUENO | 2015EBC-001806 | 2020-09-08 | 2020-09-23 | 5 | 1.3781 | 27.5616 | No aplica | Hospiclinic | MARIA DEL PILAR MEDINA |  | X | [17 empty] | X | [17 empty] | M |  |  | X
JE-95 | CIRUGÍA | SALAS | 5 | BOMBA DE INFUSIÓN | IIB | N.R. | H0033421 | HAWKMED | HK-100 II | 1092930 | BUENO | 2015EBC-001806 | 2020-09-08 | 2020-09-23 | 5 | 1.3781 | 27.5616 | No aplica | Hospiclinic | MARIA DEL PILAR MEDINA |  | X | [17 empty] | X | [17 empty] | M |  |  | X
JE-96 | CIRUGÍA | SALAS | 6 | BOMBA DE INFUSIÓN | IIB | N.R | H0033642 | Hawkmed | HK-100II | 1093595 | BUENO | 2012EBC-008723 | 2020-09-08 | 2020-11-27 | 5 | 3.8356 | 24 | No aplica | HOSPICLINIC | MARIA DEL PILAR MEDINA |  | X | [15 empty] | X | [19 empty] | M | X
JE-97 | CIRUGIA | SALAS | 7 | BOMBA DE INFUSIÓN | IIB | N.R | H0026863 | Hawkmed | HK-100II | 1030868 | BUENO | 2015EBC-0013806 | 2018-04-10 | 2018-04-10 | 5 | 3.8356 | 76.7123 | No aplica | ziboject | MARIA DEL PILAR MEDINA |  | X | [5 empty] | X | [20 empty] | X | [8 empty] | M
JE-98 | CIRUGIA | SALAS | 8 | BOMBA DE INFUSIÓN | IIB | N.R | H0033718 | Hawkmed | HK-100II | 1092796 | BUENO | 2015EBC-0013806 | 2020-09-08 | 2020-10-30 | 5 | 1.2767 | 25.5342 | No aplica | Hospiclinic | MARIA DEL PILAR MEDINA |  | X | [10 empty] | X | [21 empty] | X |  |  | M
JE-99 | CIRUGÍA | SALAS | 9 | BOMBA DE INFUSIÓN | IIB | N.R. | H0033418 | HAWKMED | HK-100 II | 1093173 | BUENO | 2015EBC-001806 | 2020-09-08 | 2020-09-23 | 5 | 1.3781 | 27.5616 | No aplica | Hospiclinic | MARIA DEL PILAR MEDINA |  | X | [9 empty] | X | [19 empty] | X | [5 empty] | M
JE-100 | CIRUGIA | SALAS | 10 | BOMBA DE INFUSIÓN | IIB | N.R | H0033793 | Hawkmed | HK-100II | 1093531 | BUENO | 2015EBC-0013806 | 2020-09-08 | 2020-11-12 | 5 | 1.2411 | 24.8219 | No aplica | Hospiclinic | MARIA DEL PILAR MEDINA |  | X | [5 empty] | X | [20 empty] | X | [8 empty] | M
JE-101 | CIRUGÍA | SALAS | 1 | MONITOR DE SIGNOS VITALES | IIB | 32617 | H0019687 | Mindray | IPM 12 | FH-46011355 | REGULAR | 2009EBC-0003486 | 2014-07-30 | 2014-09-30 | 5 | 7.3644 | 147.2877 | No aplica | Icomerce S.A.S | MARIA DEL PILAR MEDINA |  | X | [15 empty] | X | [19 empty] | M | X
JE-102 | CIRUGÍA | SALAS | 2 | MONITOR DE SIGNOS VITALES | IIB | N.R. | H0029090 | General Electric | B450 | SNE18210158HA | BUENO | 2008EBC-0001978 | 2018-12-12 | 2018-12-12 | 5 | 3.1616 | 63.2329 | No aplica | Hospiclinic | MARIA DEL PILAR MEDINA |  | X |  |  |  |  | X | [19 empty] | X | [10 empty] | M
JE-103 | CIRUGÍA | SALAS | 3 | MONITOR DE SIGNOS VITALES | IIB | 32616 | H0012563 | Mindray | IPM 12 | FH-46011354 | REGULAR | 2009EBC-0003486 | 2014-07-30 | 2014-09-30 | 5 | 7.3644 | 147.2877 | No aplica | Icomerce S.A.S. | MARIA DEL PILAR MEDINA |  | X | [10 empty] | X | [21 empty] | X |  |  | M
JE-104 | CIRUGÍA | SALAS | 4 | MONITOR DE SIGNOS VITALES CON AGENTES ANESTESICOS | IIB | N.R. | H0021473 | EDAN | M80 | 332246-M15204040004 | BUENO | 2008EBC-0002816 | 2016-06-18 | 2016-06-18 | 5 | 2.1123 | 42.2466 | No aplica | ICOMMERCE | MARIA DEL PILAR MEDINA |  | X |  |  |  |  | X | [21 empty] | X | [8 empty] | M
JE-105 | CIRUGIA | SALAS | 5 | MONITOR DE SIGNOS VITALES | IIB | N.R | H0033069 | Mindray | UMEC 12 | KQ-04042349 | BUENO | 2016EBC-0014448 | 2020-08-19 | 2020-08-31 | 5 | 1.4411 | 28.8219 | No aplica | SyD | MARIA DEL PILAR MEDINA |  | X | [10 empty] | X | [21 empty] | X |  |  | M
JE-106 | CIRUGIA | SALAS | 6 | MONITOR DE SIGNOS VITALES | IIB | N.R | H0033108 | Mindray | UMEC 12 | KQ-04042421 | BUENO | 2016EBC-0014448 | 2020-08-19 | 2020-08-31 | 5 | 1.4411 | 28.8219 | No aplica | SyD | MARIA DEL PILAR MEDINA |  | X | [10 empty] | X | [21 empty] | X |  |  | M | [5 empty] | X
JE-107 | CIRUGÍA | SALAS | 1 | MONITOR DE SIGNOS VITALES | IIB | 32619 | H0012588 | Mindray | IPM 12 | FH-46011357 | REGULAR | 2009EBC-0003486 | 2014-07-30 | 2014-09-30 | 5 | 7.3644 | 147.2877 | No aplica | Icomerce S.A.S. | MARIA DEL PILAR MEDINA |  | X | [10 empty] | X | [21 empty] | X |  |  | M
JE-108 | CIRUGÍA | SALAS | 2 | MONITOR DE SIGNOS VITALES | IIB | 31401 | H0012665 | Mindray | IPM12 | FH-46011353 | REGULAR | 2009EBC-0003486 | 2014-07-30 | 2014-09-30 | 5 | 7.3644 | 147.2877 | No aplica | Icomerce S.A.S | MARIA DEL PILAR MEDINA |  | X | [10 empty] | X | [21 empty] | X |  |  | M
JE-109 | CIRUGÍA | SALAS | 3 | MONITOR DE SIGNOS VITALES | IIB | N.R. | H0021474 | Edan | M80 | 332246-M15804040006 | BUENO | 2008EBC-0002816 | 18/06/2016 | 18/06/2016 | 5 | 5.6466 | 112.9315 | No aplica | Icomerce S.A.S | MARIA DEL PILAR MEDINA |  | X |  |  |  |  | X | [21 empty] | X | [8 empty] | M
JE-110 | CIRUGÍA | SALAS | 4 | MONITOR DE SIGNOS VITALES | IIB | N.R. | H0022296 | Edan | IM70 | M159080300030 | BUENO | 2008EBC-0002816 | 10/207/2016 | 2016-08-05 | 5 | 5.5151 | 110.3014 | No aplica | Icommerce S.A.S. | MARIA DEL PILAR MEDINA |  | X | [14 empty] | X | [20 empty] | M | X
JE-111 | CIRUGÍA | SALAS | 1 | MONITOR DE SIGNOS VITALES CON AGENTES ANESTESICOS | IIB | N.R. | H0031664 | GENERAL ELECTRIC | B450-01 | E18340052HA | BUENO | 2008EBC-000197 | 30/12/2019 | 30/12/2019 | 5 | 2.1123 | 42.2466 | No aplica | HOSPICLINIC | MARIA DEL PILAR MEDINA |  | X | [15 empty] | X | [19 empty] | M | X
JE-112 | CIRUGÍA | SALAS | 2 | MONITOR DE SIGNOS VITALES CON AGENTES ANESTESICOS | IIB | N.R. | H0031665 | General Electric | B450-02 | E18210168HA | BUENO | 2008EBC-000198 | 30/12/2019 | 30/12/2019 | 5 | 2.1123 | 42.2466 | No aplica | HOSPICLINIC | MARIA DEL PILAR MEDINA |  | X | [15 empty] | X | [19 empty] | M | X
JE-113 | CIRUGÍA | SALAS | 3 | MONITOR DE SIGNOS VITALES | IIB | N.R. | H0012547 | MINDRAY | IMEC 10 | EX-3B012024 | BUENO | 2009EBC-0003486 | 17/07/2014 | 17/07/2014 | 5 | 2.1123 | 42.2466 | No aplica | ICOMMERCE | MARIA DEL PILAR MEDINA |  | X | [15 empty] | X | [19 empty] | M | X
JE-114 | CIRUGÍA | SALAS | 4 | MONITOR DE SIGNOS VITALES | IIB | N.R | H0027610 | Biocare | IM12 | C317120513 | BUENO | 2011EBC-0007431 | 08/01/2018 | 16/08/2018 | 5 | 2.1123 | 42.2466 | No aplica | DUMIAN | MARIA DEL PILAR MEDINA |  | X |  |  |  |  | X | [21 empty] | X | [8 empty] | M
JE-115 | CIRUGÍA | SALAS | 5 | MONITOR DE SIGNOS VITALES | IIB | N.R | H0036603 | Edan | IM8 | 360001-K21200010020 | BUENO | 2019EBC-0002816 | 2022-04-21 | 2022-05-02 | 5 | 5.5151 | 110.3014 | 2023-04-20 | IDS | MARIA DEL PILAR MEDINA | GARANTÍA | X | [24 empty] | X | [10 empty] | M
JE-116 | CIRUGÍA | SALAS | 6 | MONITOR DE SIGNOS VITALES | IIB | 33172 | H0019692 | Datascope | Trio | MC 23264-D9 | MALO | 2008EBC-0003047 | 22/09/2009 | 22/09/2009 | 5 | 12.389 | 247.7808 | No aplica | Ime Import Medical | MARIA DEL PILAR MEDINA |  | X | [14 empty] | X | [20 empty] | M | X
JE-117 | CIRUGIA | SALAS | 7 | MONITOR DE SIGNOS VITALES | IIB | N.R. | H0033252 | MINDRAY | Umec 12 | KQ-04042247 | BUENO | 2016EBC-0014448 | 2020-08-31 | 2020-09-01 | 5 | 1.4384 | 28.7671 | No aplica | Suministros y dotaciones | MARIA DEL PILAR MEDINA |  | X | [10 empty] | X | [21 empty] | X |  |  | M
JE-118 | CIRUGÍA | SALAS | 8 | MONITOR DE SIGNOS VITALES CON AGENTES ANESTESICOS | IIB | N.R. | H0031511 | MASIMO | ROOT 9515 | 2000040890 | BUENO | 2018DM-0018661 | 31 /12/2019 | 02/12/2020 | 5 | 122.1918 | 2443.8356 | No aplica | MEQ Tecnologia Medica | MARIA DEL PILAR MEDINA |  | X | [14 empty] | X | [20 empty] | M | X
JE-119 | CIRUGÍA | RECUPERACIÓN | 1 | MONITOR DE SIGNOS VITALES | IIB | 31418 | H0012289 | Mindray | Imec 10 | EX45016841 | REGULAR | 2009DM-0003486 | 17/07/2014 | 17/07/2014 | 5 | 7.5699 | 151.3973 | No aplica | Icommerce S.A.S. | MARIA DEL PILAR MEDINA |  | X | [20 empty] | X | [14 empty] | M |  |  |  | X
JE-120 | CIRUGÍA | RECUPERACIÓN | 2 | MONITOR DE SIGNOS VITALES | IIB | 31397 | H0012332 | Mindray | Imec 10 | EX 45016822 | REGULAR | 2009DM-0003486 | 2014-07-17 | 2014-09-16 | 5 | 7.4027 | 148.0548 | No aplica | Icommerce S.A.S. | MARIA DEL PILAR MEDINA |  | X | [20 empty] | X | [14 empty] | M |  |  |  | X
JE-121 | CIRUGÍA | RECUPERACIÓN | 3 | MONITOR DE SIGNOS VITALES | IIB | 31417 | H0018488 | Mindray | IMEC 10 | EX45016840 | REGULAR | 2009EBC-0003486 | 2014-07-17 | 2014-07-17 | 5 | 7.5699 | 151.3973 | No aplica | Icommerce S.A.S. | MARIA DEL PILAR MEDINA |  | X | [14 empty] | X | [20 empty] | M | X
JE-122 | CIRUGÍA | RECUPERACIÓN | 4 | MONITOR DE SIGNOS VITALES | IIB | N.R. | H0009105 | Mindray | Imec 10 | EX-45016825 | REGULAR | 2009EBC-0003486 | 2014-07-17 | 2014-07-17 | 5 | 7.5699 | 151.3973 | No aplica | Icommerce S.A.S. | MARIA DEL PILAR MEDINA |  | X | [18 empty] | X | [16 empty] | M |  |  |  | X
JE-123 | CIRUGÍA | RECUPERACIÓN | 1 | MONITOR DE SIGNOS VITALES | IIB | N.R | H0025852 | Mindray | UMEC 10 | KN73006849 | BUENO | 2016EBC-0014448 | 21/09/2017 | 02/02/2018 | 5 | 4.0192 | 80.3836 | No aplica | Hospiclinic de Colombia | MARIA DEL PILAR MEDINA |  | X | [18 empty] | X | [16 empty] | M |  |  |  | X
JE-124 | CIRUGÍA | RECUPERACIÓN | 2 | MONITOR DE SIGNOS VITALES | IIB | 30226 | H0012326 | Mindray | Mec 1200 | CC26122933 | REGULAR | 2008EBC-0001971 | 18/09/2012 | 18/09/2012 | 5 | 9.3973 | 187.9452 | No aplica | Ime Import Medical | MARIA DEL PILAR MEDINA |  | X | [14 empty] | X | [20 empty] | M | X
JE-125 | CIRUGÍA | RECUPERACIÓN | 3 | MONITOR DE SIGNOS VITALES | IIB | 30433 | H0012346 | Edan | M8 | M13303440002 | REGULAR | 2008EBC-0002816 | 2013-08-02 | 2013-08-02 | 5 | 8.526 | 170.5205 | No aplica | No registra | MARIA DEL PILAR MEDINA |  | X | [14 empty] | X | [20 empty] | M | X
JE-126 | CIRUGÍA | RECUPERACIÓN | 4 | MONITOR DE SIGNOS VITALES | IIB | 31416 | H0012334 | Mindray | Imec 10 | EX45016839 | REGULAR | 2009DM-0003486 | 17/07/2014 | 17/07/2014 | 5 | 7.5699 | 151.3973 | No aplica | Icommerce S.A.S. | MARIA DEL PILAR MEDINA |  | X | [18 empty] | X | [16 empty] | M |  |  |  | X
JE-127 | CIRUGÍA | SALAS | 1 | LARINGOSCOPIO | I | N.R. | H0031693 | Welch Allyn | 60813 | No registra | BUENO | 2008DM-0001919 | 2016-06-27 | 2017-07-24 | 5 | 4.5479 | 90.9589 | No aplica | La Muela | MARIA DEL PILAR MEDINA | [16 empty] | X | [20 empty] | X
JE-128 | CIRUGÍA | SALAS | 2 | LARINGOSCOPIO | I | N.R. | H0031694 | Welch Allyn | 60813 | No registra | BUENO | 2008DM-0001919 | 2016-06-27 | 2017-07-24 | 5 | 4.5479 | 90.9589 | No aplica | La Muela | MARIA DEL PILAR MEDINA | [16 empty] | X | [20 empty] | X
JE-129 | CIRUGÍA | SALAS | 3 | LARINGOSCOPIO | I | N.R. | H0031695 | Welch Allyn | 60813 | No registra | BUENO | 2008DM-0001919 | 2016-06-27 | 2017-07-24 | 5 | 4.5479 | 90.9589 | No aplica | La Muela | MARIA DEL PILAR MEDINA | [16 empty] | X | [20 empty] | X
JE-130 | CIRUGÍA | SALAS | 4 | LARINGOSCOPIO | I | N.R. | H0031696 | Welch Allyn | 60813 | No registra | BUENO | 2008DM-0001919 | 2016-06-27 | 2017-07-24 | 5 | 4.5479 | 90.9589 | No aplica | La Muela | MARIA DEL PILAR MEDINA | [20 empty] | X | [20 empty] | X
JE-131 | CIRUGÍA | SALAS | 5 | LARINGOSCOPIO | I | N.R. | H0012740 | Welch Allyn | 60813 | No registra | BUENO | 2008DM-0001919 | 2016-06-27 | 2017-07-24 | 5 | 4.5479 | 90.9589 | No aplica | La Muela | MARIA DEL PILAR MEDINA | [20 empty] | X | [20 empty] | X
JE-132 | CIRUGÍA | SALAS | 6 | LARINGOSCOPIO | I | N.R. | H0027597 | Welch Allyn | 60813 | No registra | BUENO | 2008DM-0001919 | 2016-06-27 | 2017-07-24 | 5 | 4.5479 | 90.9589 | No aplica | La Muela | MARIA DEL PILAR MEDINA | [20 empty] | X | [20 empty] | X
JE-133 | CIRUGÍA | SALAS | 7 | LARINGOSCOPIO | I | N.R | H0032375 | Welchallyn | Fibra Optica | No registra | BUENO | 2018DM-0018133 | 2020-06-16 | 2020-08-03 | 5 | 1.5178 | 30.3562 | No aplica | GIZ | MARIA DEL PILAR MEDINA | [6 empty] | X | [22 empty] | X | [11 empty] | X
JE-134 | CIRUGÍA | SALAS | 8 | LARINGOSCOPIO | I | N.R. | H0012710 | Welch Allyn | 60813 | No registra | BUENO | 2008DM-0001919 | 2016-06-27 | 2017-07-24 | 5 | 4.5479 | 90.9589 | No aplica | La Muela | MARIA DEL PILAR MEDINA | [20 empty] | X | [20 empty] | X
JE-135 | CIRUGÍA | SOPORTE | 1 | CALENTADOR CORPORAL | IIA | N.R. | H0029064 | 3M | 775 | 142053 | BUENO | 2010DM-0005464 | 2018-12-10 | 2018-12-10 | 5 | 3.1671 | 63.3425 | No aplica | Intramedica | MARIA DEL PILAR MEDINA |  | X | [19 empty] | X | [15 empty] | M |  |  |  |  | X
JE-136 | CIRUGÍA | SOPORTE | 2 | CALENTADOR CORPORAL | IIA | N.R. | H0029065 | 3M | 775 | 142052 | BUENO | 2010DM-0005464 | 2018-12-10 | 2018-12-10 | 5 | 3.1671 | 63.3425 | No aplica | Intramedica | MARIA DEL PILAR MEDINA |  | X | [19 empty] | X | [15 empty] | M |  |  |  |  | X
JE-137 | CIRUGÍA | SOPORTE | 3 | CALENTADOR CORPORAL | IIA | N.R. | H0029068 | 3M | 775 | 142048 | BUENO | 2010DM-0005464 | 2018-12-10 | 2018-12-10 | 5 | 3.1671 | 63.3425 | No aplica | Intramedica | MARIA DEL PILAR MEDINA |  | X | [19 empty] | X | [15 empty] | M |  |  |  |  | X
JE-138 | CIRUGÍA | SOPORTE | 4 | CALENTADOR CORPORAL | IIA | N.R. | H0029066 | 3M | 775 | 142050 | BUENO | 2010DM-0005464 | 2018-12-10 | 2018-12-10 | 5 | 3.1671 | 63.3425 | No aplica | Intramedica | MARIA DEL PILAR MEDINA |  | X | [19 empty] | X | [15 empty] | M |  |  |  |  | X
JE-139 | CIRUGÍA | SOPORTE | 5 | CALENTADOR CORPORAL | IIA | 31113 | H0012026 | 3M | 775 | 57023 | BUENO | 2010DM-0005464 | 12/06/2014 | 12/06/2014 | 5 | 7.6658 | 153.3151 | No aplica | Icommerce S.A.S. | MARIA DEL PILAR MEDINA |  | X |  |  |  |  | X | [21 empty] | X | [8 empty] | M
JE-140 | CIRUGÍA | SOPORTE | 1 | CALENTADOR CORPORAL | IIA | 31114 | H0012351 | 3M | 775 | 57010 | BUENO | 2010DM-0005464 | 12/06/2014 | 12/06/2014 | 5 | 7.6658 | 153.3151 | No aplica | Icommerce S.A.S. | MARIA DEL PILAR MEDINA |  | X |  |  |  |  | X | [21 empty] | X | [8 empty] | M
JE-141 | CIRUGÍA | SOPORTE | 2 | CALENTADOR CORPORAL | IIA | 31111 | H0012025 | 3M | 775 | 57014 | BUENO | 2010DM-0005464 | 12/06/2014 | 12/06/2014 | 5 | 7.6658 | 153.3151 | No aplica | Icommerce S.A.S. | MARIA DEL PILAR MEDINA |  | X |  |  |  |  | X | [21 empty] | X | [8 empty] | M
JE-142 | CIRUGÍA | SOPORTE | 3 | CALENTADOR CORPORAL | IIA | 31114 | H0031640 | 3M | 675 | 11592 | BUENO | 2010DM-0005464 | 28/12/2019 | 28/12/2019 | 5 | 7.6658 | 153.3151 | No aplica | HOSPICLINIC | MARIA DEL PILAR MEDINA |  | X | [19 empty] | X | [15 empty] | M |  |  |  |  | X
JE-143 | CIRUGÍA | SOPORTE | 4 | CALENTADOR CORPORAL | IIA | 31114 | H0031641 | 3M | 675 | 11597 | BUENO | 2010DM-0005464 | 28/12/2019 | 28/12/2019 | 5 | 7.6658 | 153.3151 | No aplica | HOSPICLINIC | MARIA DEL PILAR MEDINA |  | X | [19 empty] | X | [15 empty] | M |  |  |  |  | X
JE-144 | CIRUGÍA | SOPORTE | 5 | CALENTADOR CORPORAL | IIA | 31114 | H0031642 | 3M | 675 | 11628 | BUENO | 2010DM-0005464 | 28/12/2019 | 28/12/2019 | 5 | 7.6658 | 153.3151 | No aplica | HOSPICLINIC | MARIA DEL PILAR MEDINA |  | X | [19 empty] | X | [15 empty] | M |  |  |  |  | X
JE-145 | CIRUGÍA | SOPORTE | 1 | CALENTADOR DE FLUIDOS | IIA | N.R. | H0012355 | 3M | 245 | 53241 | REGULAR | 2010DM-0005465 | 2014-06-12 | 2014-06-12 | 5 | 7.6658 | 153.3151 | No aplica | No registra | MARIA DEL PILAR MEDINA | [20 empty] | X | [20 empty] | X
JE-146 | CIRUGÍA | SOPORTE | 2 | CALENTADOR DE FLUIDOS | IIA | N.R. | H0012737 | 3M | 245 | 53253 | BUENO | 2010DM-005465 | 12/06/2014 | 12/06/2014 | 5 | 7.6658 | 153.3151 | No aplica | No registra | MARIA DEL PILAR MEDINA | [20 empty] | X | [20 empty] | X
JE-147 | CIRUGÍA | SOPORTE | 3 | CALENTADOR DE FLUIDOS | IIA | N.R. | H0031643 | RANGER 245 | 3M | 85561 | BUENO | 2010DM-005465 | 2019-12-28 | 2016-12-28 | 5 | 7.6658 | 153.3151 | No aplica | Hospiclinic | MARIA DEL PILAR MEDINA |  |  |  |  | X | [21 empty] | X
JE-148 | CIRUGÍA | SOPORTE | 4 | CALENTADOR DE FLUIDOS | IIA | N.R. | H0031644 | RANGER 245 | 3M | 84642 | BUENO | 2010DM-005465 | 2019-12-28 | 2019-12-28 | 5 | 7.6658 | 153.3151 | No aplica | Hospiclinic | MARIA DEL PILAR MEDINA |  |  |  |  | X | [21 empty] | X
JE-149 | CIRUGÍA | SOPORTE | 1 | UNIDAD ARMONICA | IIB | N.R. | H0025764 | ETHICON | GEN11 | 1111703045 | BUENO | 2012DM-008445 | 30/06/2017 | 30/06/2017 | 5 | 4.6137 | 92.274 | No aplica | Johnsoin & Johnson | MARIA DEL PILAR MEDINA |  | X |  |  |  | X | [21 empty] | X | [9 empty] | M
JE-150 | CIRUGÍA | SOPORTE | 2 | UNIDAD ARMONICA | IIB | 31090 | H0011815 | ETHICON | GEN11 | 1111338688 | BUENO | 2012DM-008445 | 12/06/2014 | 12/06/2014 | 5 | 7.6658 | 153.3151 | No aplica | Icommerce S.A.S. | MARIA DEL PILAR MEDINA |  | X | [10 empty] | X | [21 empty] | X |  |  | M
JE-151 | CIRUGÍA | SOPORTE | 3 | UNIDAD ARMONICA | IIB | 31091 | H0011805 | ETHICON | GEN11 | 1111338649 | BUENO | 2012DM-008445 | 12/06/2014 | 12/06/2014 | 5 | 7.6658 | 153.3151 | No aplica | Icommerce S.A.S. | MARIA DEL PILAR MEDINA |  | X | [10 empty] | X | [21 empty] | X |  |  | M
JE-152 | CIRUGÍA | SOPORTE | 4 | UNIDAD ARMONICA | IIB | N.R. | H0025765 | ETHICON | GEN11 | 1111702177 | BUENO | 2012DM-008445 | 30/06/2017 | 30/06/2017 | 5 | 4.6137 | 92.274 | No aplica | Johnsoin & Johnson | MARIA DEL PILAR MEDINA |  | X | [16 empty] | X | [18 empty] | M | X
JE-153 | CIRUGÍA | SOPORTE 1 | 1 | MONITOR NEUROMUSCULAR TOF | N.R | N.R. | H0012001 | TOF WATCH | S | 24-2005026 | BUENO | No Registra | 2009-12-10 | 2009-12-10 | 5 | 12.1726 | 243.4521 | No aplica | No registra | MARIA DEL PILAR MEDINA |  | X |  |  |  |  | X | [22 empty] | X | [7 empty] | M
JE-154 | CIRUGÍA | SOPORTE 1 | 2 | ESTIMULADOR DE NERVIO PERIFERICO | IIA | 33435 | H0012741 | B. BRAUN | HNS12 | MD0905 | BUENO | 2008DM-0002657 | 12/12/2009 | 12/06/2009 | 5 | 12.6685 | 253.3699 | No aplica | B Braum | MARIA DEL PILAR MEDINA |  | X | [17 empty] | X | [17 empty] | M |  |  | X
JE-155 | CIRUGÍA | SOPORTE 1 | 3 | ESTIMULADOR DE NERVIO PERIFERICO | IIA | N.R | H0031645 | B. BRAUN | STIMUPLEX | 35-0852 | BUENO | 2018DM-0017870 | 27/12/2019 | 28/12/2019 | 5 | 12.6685 | 253.3699 | No aplica | HOSPICLINIC | MARIA DEL PILAR MEDINA |  | X | [17 empty] | X | [17 empty] | M |  |  | X
JE-156 | CIRUGÍA | SOPORTE 1 | 4 | SIERRA ELECTRICA PARA YESOS | N.R | 25690 | H0022786 | No registra | No Registra | PA6GF55 | BUENO | No Aplica | 27/09/2007 | 27/09/2007 | 5 | 14.3781 | 287.5616 | No aplica | No registra | MARIA DEL PILAR MEDINA | [9 empty] | X | [21 empty] | X
JE-157 | CIRUGÍA | SOPORTE 1 | 5 | FACOEMULSIFICADOR | IIB | N.R. | H0029212 | ALCON | CONSTELLATION VISION SYSTEM | 1803021601X | BUENO | 2009EBC-0003112 | 27/12/2018 | N.R. | 5 | #VALUE! | 287.5616 | No aplica | ALCON | MARIA DEL PILAR MEDINA | [19 empty] | X | [20 empty] | X
JE-158 | CIRUGÍA | SOPORTE 1 | 6 | SONDA QUIRURGICA | IIB | N.R | H0032527 | EUROPROBE | 2.2 | 3700542200254 | BUENO | 2019DM-0005418-R1 | 2020-06-16 | 2020-06-16 | 5 | 1.6493 | 32.9863 | No aplica | MEDICLINICOS | MARIA DEL PILAR MEDINA |  |  |  |  | X | [21 empty] | X
JE-159 | CIRUGÍA | SOPORTE 2 | 1 | SISTEMA DE HIDROCIRUGIA | IIB | N.R. | H0031750 | SMITH & NEPHEW | VERSAJET II | KWIA190006 | BUENO | 2011EBC-0006918 | 26/02/2020 | 27/02/2020 | 5 | 1.9507 | 39.0137 | No aplica | RONELLY | MARIA DEL PILAR MEDINA |  | X |  |  | X | [21 empty] | X | [10 empty] | M
JE-160 | CIRUGÍA | SOPORTE 2 | 2 | BIPOLAR DE OFTALMOLOGIA | IIB | N.R. | H0031789 | AESCULAB | GN160 | 1980 | BUENO | 2019EBC-0003479-R1 | 22/05/2020 | 28/05/2020 | 5 | 1.7014 | 34.0274 | No aplica | HOSPICLINIC | MARIA DEL PILAR MEDINA |  | X | [10 empty] | X | [21 empty] | X |  |  | M
JE-161 | CIRUGÍA | SOPORTE 2 | 3 | TORNIQUETE NEUMATICO | I | 33014 | H0012004 | RIESTER ALEMAN | No Registra | 081260696 | BUENO | 2008DM-0002085 | 2009-05-20 | 2009-05-20 | 5 | 12.7315 | 254.6301 | No aplica | No registra | MARIA DEL PILAR MEDINA |  | X | [10 empty] | X | [21 empty] | X |  |  | M
JE-162 | CIRUGÍA | SOPORTE 2 | 4 | TORNIQUETE NEUMATICO | I | N.R | H0031880 | RIESTER | 5255 | 101080044 | BUENO | 2018DM-0018095 | 2020-03-13 | 2020-03-13 | 5 | 122.1918 | 2443.8356 | No aplica | HOSPICLINIC | MARIA DEL PILAR MEDINA |  | X | [18 empty] | X | [16 empty] | M |  |  |  | X
JE-163 | CIRUGÍA | SOPORTE 2 | 5 | DERMATOMO ELECTRICO | I | N.R | N.R | NOUVAG+ | TCM3000 BL | 7745S2209R | BUENO | 2019DM-0020365 | 2022-11-11 | 2022-11-11 | 5 | 122.1918 | 2443.8356 | 2023-11-10 | HOSPICLINIC | MARIA DEL PILAR MEDINA | GARANTÍA
JE-164 | CIRUGÍA | SOPORTE 2 | 6 | ECÓGRAFO | IIA | N.R | H0035408 | SONOESCAPE | E3 | 726090612 | BUENO | 2013DM-0010489 | 2021-05-31 | 2021-05-31 | 5 | 122.1918 | 2443.8356 | No aplica | FONDO GESTION DE RIESGO | MARIA DEL PILAR MEDINA | [16 empty] | X | [21 empty] | X
JE-165 | CIRUGÍA | SOPORTE 3 | 1 | CRANEOTOMO | IIB | N.R. | No registra | Medtronic | Consola IPC | NTC63069 | BUENO | 2009DM-0004606 | 28/02/2017 | 28/02/2017 | 5 | 4.9479 | 98.9589 | No aplica | Medirex | DIANA CAICEDO-DIANA DIAZ | COMODATO
JE-166 | CIRUGÍA | SOPORTE 3 | 2 | CRANEOTOMO | IIB | N.R | H0036864 | MIDAS REX | MR8 | P30495386 | BUENO | 2020EBC-0022544 | 19/05/2022 | 23/05/2022 | 5 | 4.9479 | 98.9589 | 2023-05-18 | MEDTRONIC | DIANA CAICEDO-DIANA DIAZ | GARANTÍA | [21 empty] | X | [20 empty] | X
JE-167 | CIRUGÍA | SOPORTE 3 | 3 | LITOTRIPTOR PARA UROLOGIA | N.A | N.R | H0036564 | SWISS LITHOCLAST | CH-1260 NYON | BG-02140 | BUENO | N.A | 21/12/2021 | 23/06/2022 | 5 | 4.9479 | 98.9589 | No aplica | MEDITEC | DIANA CAICEDO-DIANA DIAZ |  |  |  |  | X | [21 empty] | X
JE-168 | CIRUGÍA | SOPORTE 3 | 4 | AUTOCON | IIB | N.R | H0034113 | STORZ | III 400 | 40102980 | BUENO | 2019EBC-0003995-R1 | 2020-10-07 | 2020-10-07 | 5 | 1.3397 | 26.7945 | No aplica | BIOTRONITECH | DIANA CAICEDO-DIANA DIAZ |  | X | [13 empty] | X | [20 empty] | X | M
JE-169 | CIRUGÍA | SOPORTE 3 | 5 | PERFORADOR COMPAT AIR DRIVE II (REY) | N.A | N.R. | I0004180 | SYNTHES | 511,701-AIR DRIVE II | SWISS-17500 | BUENO | No Registra | N.R. | N.R. | 5 | #VALUE! | #VALUE! | No aplica | N.R. | DIANA CAICEDO-DIANA DIAZ | NO APLICA MANTENIMIENTO
JE-170 | CIRUGÍA | SOPORTE 3 | 6 | PERFORADOR COMPAT AIR DRIVE II (REINA) | N.A | N.R. | I0004167 | SYNTHES | 511,701-AIR DRIVE II | SWISS-17501 | BUENO | No Registra | N.R. | N.R. | 5 | #VALUE! | #VALUE! | No aplica | N.R. | DIANA CAICEDO-DIANA DIAZ | NO APLICA MANTENIMIENTO
JE-171 | CIRUGÍA | SOPORTE 4 | 1 | MICROSCOPIO NEUROCIRUGIA | I | N.R. | H0024979 | ZEISS | Pentero | 6637102027 | BUENO | 2007DM-0001346 | 2016-12-28 | 2016-12-28 | 5 | 5.1178 | 102.3562 | No aplica | Kaika | MARIA DEL PILAR MEDINA | MTTO EXTERNO
JE-172 | CIRUGÍA | SOPORTE 4 | 2 | MICROSCOPIO DE OFTALMOLOGIA | I | N.R. | H0029071 | CARL ZEISS | OPMI LUMERA | 6633125454 | BUENO | 2017DM-0017317 | 2018-12-20 | 2018-12-20 | 5 | 3.1397 | 62.7945 | No aplica | Hospiclinic | MARIA DEL PILAR MEDINA | MTTO EXTERNO
JE-173 | CIRUGÍA | SOPORTE 4 | 3 | MICROSCOPIO DE OFTALMOLOGIA | I | N.R. | H0012418 | TOPCON | OMS-75 | 10314 | BUENO | No Aplica | 1998-01-01 | 2019-09-16 | 5 | 2.4 | 48 | No aplica | No registra | MARIA DEL PILAR MEDINA | [16 empty] | X | [20 empty] | X
JE-174 | CIRUGÍA | SOPORTE 5 | 1 | VIDEOLARINGOSCOPIO | IIA | N.R. | H0033476 | ACEMEDICAL | ACESCOPE | 0029 | BUENO | VINVIMA-20-0074726 | 13/08/2020 | 07/09/2020 | 5 | 1.4219 | 28.4384 | No aplica | DONADO FUNDACION DINOI | MARIA DEL PILAR MEDINA |  |  |  |  | X | [21 empty] | X
JE-175 | CIRUGÍA | SOPORTE 5 | 2 | VIDEOLARINGOSCOPIO | IIA | N.R. | H0033035 | ACEMEDICAL | ACESCOPE | 0076 | BUENO | VINVIMA-20-0074726 | 13/08/2020 | 07/09/2020 | 5 | 1.4219 | 28.4384 | No aplica | DONADO POR CUCUTA MOTORS SAS | MARIA DEL PILAR MEDINA |  |  |  |  | X | [21 empty] | X
JE-176 | CIRUGÍA | SOPORTE 5 | 3 | VIDEOLARINGOSCOPIO | IIA | N.R. | H0036491 | MEDCAPTAIN | VS-10H | 9114012100071 | BUENO | 2020DM-0021558 | 03/02/2022 | 03/02/2022 | 5 | 1.4219 | 28.4384 | 2023-02-02 | IDS | MARIA DEL PILAR MEDINA | GARANTÍA | [24 empty] | X | [17 empty] | X
JE-177 | CIRUGÍA | SOPORTE 5 | 4 | VIDEOLARINGOSCOPIO | IIA | N.R. | H0036492 | MEDCAPTAIN | VS-10H | 9114012100023 | BUENO | 2020DM-0021558 | 03/02/2002 | 03/02/2022 | 5 | 1.4219 | 28.4384 | 2023-02-02 | IDS | MARIA DEL PILAR MEDINA | GARANTÍA | [24 empty] | X | [17 empty] | X
JE-178 | CIRUGÍA | SOPORTE 5 | 5 | VIDEOLARINGOSCOPIO | IIA | N.R. | H0036493 | MEDCAPTAIN | VS-10H | 9114012100050 | BUENO | 2020DM-0021558 | 03/02/2022 | 03/02/2022 | 5 | 1.4219 | 28.4384 | 2023-02-02 | IDS | MARIA DEL PILAR MEDINA | GARANTÍA | [24 empty] | X | [17 empty] | X
JE-179 | CIRUGÍA | SOPORTE 6 | 1 | FOTOFORO | I | N.R | H0031990 | WELCHALLYN | 49020 | 19333819 | BUENO | 2013DM-0009825 | 2020-05-12 | 2020-04-03 | 5 | 1.8521 | 37.0411 | No aplica | HOSPICLINIC | MARIA DEL PILAR MEDINA |  |  |  |  | X | [21 empty] | X
JE-180 | CIRUGÍA | SOPORTE 6 | 2 | FOTOFORO | I | N.R | H0031883 | WELCHALLYN | 49020 | 19333824 | BUENO | 2013DM-0009826 | 2020-05-13 | 2020-05-13 | 5 | 122.1918 | 2443.8356 | No aplica | HOSPICLINIC | MARIA DEL PILAR MEDINA |  |  |  |  | X | [21 empty] | X
JE-181 | CIRUGÍA | SOPORTE 6 | 3 | FOTOFORO | I | N.R | H0031882 | WELCHALLYN | 49020 | 19333943 | BUENO | 2013DM-0009826 | 2020-05-13 | 2020-05-13 | 5 | 122.1918 | 2443.8356 | No aplica | HOSPICLINIC | MARIA DEL PILAR MEDINA |  |  |  |  | X | [21 empty] | X
JE-182 | CIRUGÍA | SOPORTE 6 | 4 | FOTOFORO | I | N.R | H0036513 | HEINE | ADULTO | 1105841397 | BUENO | 2015DM-0012574 | 2022-02-09 | 2022-02-09 | 5 | 122.1918 | 2443.8356 | 2023-02-08 | Mediclinicos | MARIA DEL PILAR MEDINA | GARANTÍA | [22 empty] | X | [20 empty] | X
JE-183 | CIRUGÍA | SOPORTE 6 | 5 | FOTOFORO | I | N.R | H0036514 | HEINE | ADULTO | 1105855101 | BUENO | 2015DM-0012574 | 2022-02-09 | 2022-02-09 | 5 | 122.1918 | 2443.8356 | 2023-02-08 | Mediclinicos | MARIA DEL PILAR MEDINA | GARANTÍA | [22 empty] | X | [20 empty] | X
JE-184 | CIRUGÍA | SOPORTE 7 | 1 | TORRE ENDOSCOPIA (PEDIATRICO) | IIA | N.R | H0022265 | STORZ | TC301 | PII307-N743402 | BUENO | 2008DM-0003083 | 2016-07-08 | 2016-07-08 | 5 | 5.5918 | 111.8356 | No aplica | Icommerce S.A.S. | MARIA DEL PILAR MEDINA | [23 empty] | X | [20 empty] | X
JE-185 | CIRUGÍA | SOPORTE 8 | 1 | TORRE DE LAPAROSCOPIA | IIA | N.R | COMODATO | STORZ | 4K | 21406101/WO22556/UO10495 | BUENO | 2019DM-0019551 | 2022-06-09 | 2022-06-09 | 10 | 5.5918 | 111.8356 | No aplica | HOSPICLINIC | MARIA DEL PILAR MEDINA | MTTO EXTERNO
JE-186 | CIRUGÍA | SOPORTE 8 | 2 | TORRE DE LAPAROSCOPIA | IIA | N.R | COMODATO | STORZ | 4K | 21371101/WO22549/UO10579 | BUENO | 2019DM-0019551 | 2022-06-09 | 2022-06-09 | 10 | 5.5918 | 111.8356 | No aplica | HOSPICLINIC | MARIA DEL PILAR MEDINA | MTTO EXTERNO
JE-187 | CIRUGÍA | SOPORTE 9 | 1 | TORRE DE LAPAROSCOPIA | IIA | N.R | COMODATO | STRYKER | 1688 4K AIM | SV7321G0076/21I56164/2103CE0798/2021AN00713/21J513504 | BUENO | 2019DM-0019393 | 2021-12-22 | 2021-12-22 | 10 | 5.5918 | 111.8356 | No aplica | DISHOSPITAL | MARIA DEL PILAR MEDINA | MTTO EXTERNO
JE-188 | CIRUGÍA | SOPORTE 9 | 2 | TORRE DE LAPAROSCOPIA | IIA | N.R | COMODATO | STORZ | 4K | UP01673/19-303308/UQ810860-P/OQ03597 | BUENO | 2019DM-0019551 | 2021-12-22 | 2021-12-22 | 10 | 5.5918 | 111.8356 | No aplica | DISHOSPITAL | MARIA DEL PILAR MEDINA | MTTO EXTERNO
JE-189 | CIRUGÍA | SOPORTE 10 | 1 | DESFIBRILADOR | IIB | 31367 | H0012474 | Mindray | Beneherat D3 | EL-43013166 | BUENO | 2010EBC-00005463 | 2014-12-17 | 2014-12-17 | 5 | 7.1507 | 143.0137 | No aplica | Icommerce S.A.S. | MARIA DEL PILAR MEDINA |  | X | [11 empty] | X | [21 empty] | X |  | M
JE-190 | CIRUGÍA | SOPORTE 10 | 2 | NEGATOSCOPIO | I | N.R | H0012599 | GENERICO | 1 CUERPO | No registra | BUENO | NO APLICA | 1999-01-01 | 1999-01-01 | 5 | 1.3397 | 26.7945 | No aplica | No registra | MARIA DEL PILAR MEDINA | [23 empty] | X
JE-191 | CIRUGÍA | SOPORTE 10 | 3 | LAMPARA DE CALOR RADIANTE | IIB | N.R. | H0029839 | GE | LULLABY WARMER | SF818290003PA | BUENO | 2008EBC-002105 | 8/07/2019 | 29/07/2019 | 5 | 2.5342 | 50.6849 | No aplica | Mediclinicos | MARIA DEL PILAR MEDINA |  | X | [21 empty] | X | [13 empty] | M |  |  |  | X
JE-192 | CIRUGÍA | SOPORTE 10 | 4 | LAMPARA DE CALOR RADIANTE | IIA | N.R. | H0030212 | NINGBO DAVID | HKN9010 | 22AIZB02004 | BUENO | 2008DM-0002055 R1 | 8/07/2019 | 8/07/2019 | 5 | 2.5918 | 51.8356 | No aplica | Mediclinicos | MARIA DEL PILAR MEDINA |  | X | [21 empty] | X | [13 empty] | M |  |  |  | X
JE-193 | CIRUGIA | SOPORTE 10 | 6 | DESFIBRILADOR | IIB | N.R | H0032592 | Mindray | Beneheart D3 | EZ03034937 | BUENO | 2020EBC-0005463-R1 | 2020-07-07 | 2020-08-03 | 5 | 1.5178 | 30.3562 | No aplica | GIZ | MARIA DEL PILAR MEDINA |  | X |  |  |  |  | X | [22 empty] | X | [7 empty] | M
JE-194 | CIRUGÍA | SOPORTE 10 | 7 | DESFIBRILADOR | IIB | N.R | H0027344 | Mindray | D3 | EZ-84004811 | BUENO | 2009DM-0005463 | 2018-08-01 | 2018-10-18 | 5 | 3.3123 | 66.2466 | No aplica | Dumian | MARIA DEL PILAR MEDINA |  | X | [14 empty] | X | [20 empty] | M | X
JE-195 | CIRUGÍA | SOPORTE 11 | 1 | INFUSOR DE LIQUIDOS | I | N.R | H0034349 | RIESTER | METPAK | 200921121 | BUENO | 2011DM-0008031 | 2020-10-14 | 2020-10-16 | 5 | 3.3123 | 66.2466 | No aplica | HOSPICLINIC | MARIA DEL PILAR MEDINA |  | X |  |  | X | [32 empty] | M
JE-196 | CIRUGÍA | SOPORTE 11 | 2 | INFUSOR DE LIQUIDOS | I | N.R | H0034350 | RIESTER | METPAK | 200921166 | BUENO | 2011DM-0008031 | 2020-10-14 | 2020-10-16 | 5 | 3.3123 | 66.2466 | No aplica | HOSPICLINIC | MARIA DEL PILAR MEDINA |  | X |  |  | X | [32 empty] | M
JE-197 | CIRUGÍA | SOPORTE 11 | 3 | INFUSOR DE LIQUIDOS | I | N.R | H0034351 | RIESTER | METPAK | 200921133 | BUENO | 2011DM-0008031 | 2020-10-14 | 2020-10-16 | 5 | 3.3123 | 66.2466 | No aplica | HOSPICLINIC | MARIA DEL PILAR MEDINA |  | X |  |  | X | [32 empty] | M
JE-198 | CIRUGÍA | SOPORTE 11 | 4 | INFUSOR DE LIQUIDOS | I | N.R | H0034352 | RIESTER | METPAK | 200921114 | BUENO | 2011DM-0008031 | 2020-10-14 | 2020-10-16 | 5 | 3.3123 | 66.2466 | No aplica | HOSPICLINIC | MARIA DEL PILAR MEDINA |  | X |  |  | X | [32 empty] | M
JE-199 | CIRUGÍA | SOPORTE 11 | 5 | INFUSOR DE LIQUIDOS | I | N.R | H0034353 | RIESTER | METPAK | 200921172 | BUENO | 2011DM-0008031 | 2020-10-14 | 2020-10-16 | 5 | 3.3123 | 66.2466 | No aplica | HOSPICLINIC | MARIA DEL PILAR MEDINA |  | X |  |  | X | [32 empty] | M
JE-200 | CIRUGÍA | SOPORTE 11 | 6 | INFUSOR DE LIQUIDOS | I | N.R | H0034354 | RIESTER | METPAK | 200921095 | BUENO | 2011DM-0008031 | 2020-10-14 | 2020-10-16 | 5 | 3.3123 | 66.2466 | No aplica | HOSPICLINIC | MARIA DEL PILAR MEDINA |  | X |  |  | X | [32 empty] | M
JE-201 | CIRUGÍA | SOPORTE 12 | 1 | PLATAFORMA DE ENERGIA | IIB | N.R | COMODATO | COVIDIEN VALLEYLAB | FT10 | T9J37073DX | BUENO | 2016EBC-0015489 | 2021-10-05 | 2021-10-05 | 10 | 3.3123 | 66.2466 | No aplica | DISHOSPITAL | MARIA DEL PILAR MEDINA | MTTO EXTERNO
JE-202 | CIRUGÍA | SOPORTE 12 | 2 | SISTEMA DISEPTOR ULTRASONICO INALAMBRICO | IIB | N.R | COMODATO | COVIDIEN | SONICISION | 544388X010 | BUENO | 2013EBC-0009673 | 2022-01-12 | 2022-01-12 | 10 | 3.3123 | 66.2466 | No aplica | DISHOSPITAL | MARIA DEL PILAR MEDINA | MTTO EXTERNO
JE-203 | CIRUGÍA | SOPORTE 12 | 3 | VIDEOBRONCOSCOPIO | IIA | N.R. | C00182 | AMBU A/S | aView | AM 15900025 | BUENO | 2015DM-0013543 | 29/07/2017 | 1/08/2017 | 5 | 4.526 | 143.0137 | No aplica | StrapFarma | MARIA DEL PILAR MEDINA | [6 empty] | X | [21 empty] | X
JE-204 | CIRUGÍA | SOPORTE 12 | 4 | FUENTE DE LUZ | N.R | N.R | I0004817 | OLYMPUS | CLK4 | 7341731 | BUENO | No Aplica | N.R. | N.R. | 5 | 4.526 | 143.0137 | No aplica | No registra | MARIA DEL PILAR MEDINA | [6 empty] | X | [21 empty] | X
JE-205 | CIRUGÍA | CIRUGIA AMBULATORIA | 1 | MONITOR DE SIGNOS VITALES | IIB | N.R | H0022292 | Edan | M50 | M15907420002 | BUENO | 2008BC-0002816 | 2016-07-10 | 2016-07-26 | 5 | 5.5425 | 110.8493 | No aplica | Icommerce S.A.S. | MARIA DEL PILAR MEDINA |  | X | [10 empty] | X | [21 empty] | X |  |  | M
JE-206 | CIRUGÍA | CIRUGIA AMBULATORIA | 2 | FONENDOSCOPIO | I | N.R | H0018120 | ADC | No registra | No registra | BUENO | No Registra | N.R. | N.R. | 5 | 5.5425 | 110.8493 | No aplica | No registra | MARIA DEL PILAR MEDINA | [29 empty] | X
JE-207 | CIRUGÍA | CIRUGIA AMBULATORIA | 3 | BÁSCULA CON TALLIMETRO | I | 33173 | H0018435 | Health o Meter | 500 KL | N.R. | BUENO | No Registra | 2009-09-22 | 2009-09-22 | 5 | 12.389 | 247.7808 | No aplica | Importadora Equipment | MARIA DEL PILAR MEDINA |  | X | [10 empty] | X | [21 empty] | X |  |  | M
JE-208 | CIRUGÍA | CIRUGIA AMBULATORIA | 4 | ELECTROCARDIOGRAFO | IIA | 25677 | H0018462 | Edan | SE-1 | SE-13A03B00732715 | MALO | No Aplica | 2007-08-02 | 2007-08-08 | 5 | 14.5151 | 290.3014 | No aplica | No registra | MARIA DEL PILAR MEDINA |  | X | [14 empty] | X | [20 empty] | M | X
JE-209 | CIRUGÍA | CIRUGIA AMBULATORIA | 5 | DESFIBRILADOR | IIB | N.R | H0027341 | Mindray | BENEHERT D3 | EZ-85006376 | BUENO | 2010EBC-00005463 | 2018-08-03 | 2018-08-03 | 5 | 122.1918 | 2443.8356 | No aplica | Dumian S.A.S. | MARIA DEL PILAR MEDINA |  | X | [21 empty] | X | [13 empty] | M |  |  |  | X
JE-210 | CIRUGÍA | CIRUGIA AMBULATORIA | 6 | ELECTROCARDIOGRAFO | IIA | N.R | H0027613 | Mindray | R3 | FK-86014922 | BUENO | 2009DM-0003378 | 2018-08-01 | 2018-10-18 | 5 | 3.3123 | 66.2466 | No aplica | Dumian | MARIA DEL PILAR MEDINA |  | X | [14 empty] | X | [20 empty] | M | X

## JAVIER
COD. INT. ING. BIOM. | Servicio | Ambiente | Item | Equipo | Riesgo | Placa2 | Placa | Marca | Modelo | Serie | Estado | Registro Sanitario | Fecha de Ingreso | Fecha de instalación | Vida Útil(Años) | Tiempo de Uso (Años) | Porcentaje de . . . | Garantía | Proveedor | Responsable | Observación | Metrología | Enero |  | Febrero |  |  |  | Marzo |  |  | Abril |  | Mayo |  |  | Junio |  |  |  | Julio |  | Agosto |  |  |  | Septiembre |  | Octubre |  |  |  | Noviembre |  |  | Diciembre
JU-1 | RAYOS X | RAYOS X | 1 | DIGITALIZADOR | IIA | N.R. | H0025930 | CARESTREAM | VITAFLEX CR SYSTEM | 50617903 | BUENO | 2014EBC-0011487 | 2017-10-27 | 2017-11-14 | 5 | 4.2384 | 84.7671 | No aplica | SUMINISTROS RADIOGRAFICOS | Andrea Contreras | [8 empty] | x | [17 empty] | x
JU-2 | RAYOS X | RAYOS X | 2 | DETECTOR DIGITAL | IIB | N.R. | H0025923 | CARESTREAM | DRX1- SYSTEM | 8299 | BUENO | 2012DM-0008595 | 2017-10-27 | 2017-11-14 | 5 | 4.2384 | 84.7671 | No aplica | SUMINISTROS RADIOGRAFICOS | Andrea Contreras |  |  |  |  | X | [17 empty] | x
JU-3 | RAYOS X | RAYOS X | 3 | DETECTOR DIGITAL | IIB | N.R | H0037176 | AGFA | DR17eC | VE20224 | BUENO | 2018EBC-0018634 | 2022-12-20 | 2022-12-20 | 5 | 2.074 | 41.4795 | 2023-12-15 | RX SAS | Andrea Contreras | GARANTIA
JU-4 | RAYOS X | RAYOS X | 4 | DIGITALIZADOR | IIA | N.R | H0031729 | CARESTREAM | CR CLASSIC | 4004554 | BUENO | 2012DM-0008595 | 2020-01-29 | 2020-01-29 | 5 | 2.0301 | 40.6027 | 2020-01-29 | IMPULMEDICOS | Andrea Contreras |  |  |  | x | [17 empty] | x
JU-5 | RAYOS X | PROCEDIMIENTOS | 1 | MONITOR DE SIGNOS VITALES | IIB | N.R | H0009315 | Mindray | Imec 10 | EX45016832 | BUENO | 2009EBC-0003486 | 2014-07-17 | 2014-09-16 | 5 | 7.4027 | 148.0548 | No aplica | Icommerce S.A.S. | Andrea Contreras |  | X | [8 empty] | X | [16 empty] | X | [5 empty] | M
JU-6 | RAYOS X | PROCEDIMIENTOS | 2 | LARINGOSCOPIO | I | 27901 | H0008315 | Welch Allyn | 60300 | No registra | BUENO | 2008DM-0001919 | 2009-02-16 | 2009-02-16 | 5 | 12.9863 | 259.726 | No aplica | IMPORMEDICAL | Andrea Contreras | [6 empty] | X | [17 empty] | X
JU-7 | RAYOS X | PROCEDIMIENTOS | 3 | ECÓGRAFO | IIA | N.R. | H0025694 | Mindray | DC7 | MX-2B004335 | BUENO | 2009DM-0004807 | 2017-06-12 | 2017-06-13 | 5 | 4.6603 | 93.2055 | No aplica | PROMEDCO | Andrea Contreras | [15 empty] | X | [18 empty] | X
JU-8 | RAYOS X | PROCEDIMIENTOS | 4 | MONITOR DE SIGNOS VITALES | IIB | N.R | H0033256 | Mindray | UMEC 12 | KQ-04042305 | BUENO | 2016EBC-0014448 | 2020-08-19 | 2020-08-31 | 5 | 1.4411 | 28.8219 | 2021-08-18 | SyD | Andrea Contreras |  | X | [8 empty] | X | [21 empty] | M |  |  |  | X
JU-9 | RAYOS X | PROCEDIMIENTOS | 5 | DESFIBRILADOR | IIB | N.R. | H0025656 | Mindray | Beneherat D3 | EL-73033849 | BUENO | 2010EBC-0005463 | 2017-04-28 | 2017-04-28 | 5 | 4.7863 | 95.726 | No aplica | TECNOMEDICA | Andrea Contreras |  | X | [10 empty] | X | [17 empty] | X |  |  | M
JU-10 | RAYOS X | PROCEDIMIENTOS | 6 | ASPIRADOR DE SECRECIONES | IIA | 29256 | H0011718 | Thomas | 1635 | 50900000402 | BUENO | 2007DM-0001138 | 2010-05-20 | 2010-05-20 | 5 | 11.7315 | 234.6301 | No aplica | Indumedicas S.A. | Andrea Contreras |  | X | [7 empty] | X | [16 empty] | X | [5 empty] | M
JU-11 | RAYOS X | PROCEDIMIENTOS | 7 | INTENSIFICADOR - ARCO EN C | IIB | N.R. | H0025031 | Toshiba | SXT-2000A/E1 | 8310171012 | BUENO | 2009EBC-003588 | 2016-12-28 | 2016-12-28 | 5 | 5.1178 | 102.3562 | No aplica | TOP MEDICAL | Andrea Contreras |  | X | [12 empty] | X | [18 empty] | M | X
JU-12 | RAYOS X | PROCEDIMIENTOS | 8 | MESA DE CIRUGIA | I | N.R | H0031671 | BENQ | DR MAX 7000 | 2A303-SB-0021-007 | BUENO | 2015DM-0013344 | 30/19/2019 | 30/19/2019 | 10 | 5.1178 | 102.3562 | No aplica | HOSPICLINIC | Andrea Contreras | [6 empty] | X | [17 empty] | X
JU-13 | RAYOS X | ARCO EN C QUIROFANO | 1 | INTENSIFICADOR - ARCO EN C | IIB | N.R. | H0029122 | SIEMENS | CIOS SELECT | 11630 | BUENO | 2008EBC-0002441 | 2018-12-20 | 2018-12-20 | 5 | 3.1397 | 62.7945 | 25 de noviembre del 2020 | HOSPICLINIC | Andrea Contreras |  | X | [7 empty] | X | [16 empty] | X | [6 empty] | M
JU-14 | RAYOS X | ARCO EN C QUIROFANO | 2 | INTENSIFICADOR - ARCO EN C | IIB | N.R. | H0031728 | SIEMENS | CIOS SELECT | 12612 | BUENO | 2008EBC-0002442 | 2020-10-30 | 2020-10-30 | 5 | 1.2767 | 25.5342 | 31 de Enero de 2021 | IMPULMEDICOS | Andrea Contreras |  | X | [7 empty] | X | [16 empty] | X | [6 empty] | M
JU-15 | RAYOS X | SALA 1 | 1 | EQUIPO DE RAYOS X FIJO | IIB | 33070 | H0004031 | Toshiba | RADREX | WZBO-843917 | BUENO | 2009EBC-0003588 | 2009-06-30 | 2009-06-30 | 5 | 12.6192 | 252.3836 | No aplica | TOP MEDICAL | Andrea Contreras |  | X | [12 empty] | X | [17 empty] | X | M
JU-16 | RAYOS X | SALA 2 | 2 | EQUIPO DE RAYOS X FIJO | IIB | N.R. | H0025032 | General Electric | XR 6000 | 146120HL1 | BUENO | 2008EBC-0001760 | 2016-12-29 | 2017-07-10 | 5 | 4.5863 | 91.726 | No aplica | HOSPICLINIC | Andrea Contreras |  | X |  |  |  | X | [17 empty] | X | [9 empty] | M
JU-17 | RAYOS X | RAYOS X PORTATIL | 1 | EQUIPO DE RAYOS X PORTATIL | IIB | 25641 | H0004071 | Philips | Practice 33 Plus | P5-734 | BUENO | No Registra | 2007-07-30 | 2007-07-30 | 5 | 14.5397 | 290.7945 | No aplica | ITERMEDICA | Andrea Contreras |  | X |  |  |  | X | [11 empty] | X | [11 empty] | X |  |  |  | M
JU-18 | RAYOS X | RAYOS X PORTATIL | 2 | EQUIPO DE RAYOS X PORTATIL | IIB | 29355 | H0004070 | Villa Visitor Medical | Visitor T30 | 10-08-1022 | BUENO | 2010EBC-0005967 | 2010-10-11 | 2010-10-11 | 5 | 11.337 | 226.7397 | No aplica | JOMEDICAL | Andrea Contreras |  | X |  |  |  |  | X | [11 empty] | X | [11 empty] | X |  |  | M
JU-19 | RAYOS X | RAYOS X PORTATIL | 3 | EQUIPO DE RAYOS X PORTATIL | IIB | N.R. | H0025921 | SIEMENS | POLYMOBIL PLUS | 53018 | BUENO | 2008EBC-0002441 | 2017-09-20 | 2017-11-14 | 5 | 4.2384 | 84.7671 | No aplica | SUMINISTROS RADIOGRAFICOS | Andrea Contreras |  | X | [5 empty] | X | [11 empty] | X | [11 empty] | X |  | M
JU-20 | RAYOS X | RAYOS X PORTATIL | 4 | EQUIPO DE RAYOS X PORTATIL | IIB | N.R. | H0031730 | SIEMENS | MOBILETT XP HYBRID | 5555 | MALO | 2008EBC-0002444-R1 | 2020-01-31 | 2020-02-17 | 5 | 1.9781 | 39.5616 | 2021-01-22 | IMPULMEDICOS | Andrea Contreras |  | X |  | X | [15 empty] | X | [9 empty] | X |  |  |  | M
JU-21 | RAYOS X | RAYOS X PORTATIL | 5 | EQUIPO DE RAYOS X PORTATIL DIGITAL | IIB | N.R. | H0033981 | DRGEM | TOPAZ 32D | DRK2090383A | MALO | 2019EBC-0020047 | 2020-10-30 | 2020-10-30 | 5 | 1.2767 | 25.5342 | 2021-10-30 | Tecnica Electromedica | Andrea Contreras |  | X |  |  |  | X | [12 empty] | X | [11 empty] | X |  |  | M
JU-22 | RAYOS X | RAYOS X PORTATIL | 1 | EQUIPO DE RAYOS X PORTATIL DIGITAL | IIB | N.R | ALCALDIA | PHILIPS | MOBILEDIAGNOST WDR | 20410220 | BUENO | 2019EBC-0002368-R1 | 2020-12-01 | 2020-12-20 | 5 | 1.137 | 22.7397 | 2021-12-01 | PHILIPS | Andrea Contreras |  | X | [10 empty] | X | [15 empty] | X |  |  |  |  | M
JU-23 | RAYOS X | RAYOS X PORTATIL | 2 | EQUIPO DE RAYOS X PORTATIL DIGITAL | IIB | N.R | ALCALDIA | PHILIPS | MOBILEDIAGNOST WDR | 20410210 | BUENO | 2019EBC-0002368-R1 | 2020-12-01 | 2020-12-20 | 5 | 1.137 | 22.7397 | 2021-12-01 | PHILIPS | Andrea Contreras |  | X | [10 empty] | X | [15 empty] | X |  |  |  |  | M
JU-24 | RAYOS X | RAYOS X PORTATIL | 3 | EQUIPO DE RAYOS X PORTATIL DIGITAL | IIB | N.R | ALCALDIA | PHILIPS | MOBILEDIAGNOST WDR | 20410282 | BUENO | 2019EBC-0002368-R1 | 2020-12-01 | 2020-12-20 | 5 | 1.137 | 22.7397 | 2021-12-01 | PHILIPS | Andrea Contreras |  | X | [10 empty] | X | [15 empty] | X |  |  |  |  | M
JU-25 | ESTERILIZACION | ESTERILIZACION | 1 | AUTOCLAVE STERICLINIC 400 l | IIA | N.R | H0025955 | STERICLINIC | STE400-L2P | 30052016-2P-400LN-0001 | BUENO | 2016DM-0015657 | 2018-02-15 | 2018-02-16 | 5 | 3.9808 | 79.6164 | No aplica | LINEAS HOSPITALARIAS | Diana Sofia Diaz |  | X | [5 empty] | X | [17 empty] | X | [6 empty] | M
JU-26 | ESTERILIZACION | ESTERILIZACION | 2 | AUTOCLAVE STERICLINIC 400 l | IIA | N.R | H0031603 | STERICLINIC | STE500-400-L2P | 30111-STE500-400L2P-N0007 | BUENO | 2015DM-0012644 | 2020-02-12 | 2020-02-12 | 5 | 1.9918 | 39.8356 | No aplica | LINEAS HOSPITALARIAS | Diana Sofia Diaz |  | X | [5 empty] | X | [17 empty] | X | [6 empty] | M
JU-27 | ESTERILIZACION | ESTERILIZACION | 3 | AUTOCLAVE STERICLINIC 250 l | IIA | N.R | H0031602 | STERICLINIC | STE250-L1P | 291119-STE500-250L2P-N00016 | BUENO | 2015DM-0012644 | 2019-12-29 | 2019-12-29 | 5 | 2.1151 | 42.3014 | No aplica | LINEAS HOSPITALARIAS | Diana Sofia Diaz |  | X | [5 empty] | X | [17 empty] | X | [6 empty] | M
JU-28 | ESTERILIZACION | ESTERILIZACION | 4 | AUTOCLAVE OFTALMOLOGIA | IIA | N.R. | H0025467 | Sci-can | Statim 64 | 500816D00006 | BUENO | 2009DM-0003759 | 2016-01-30 | 2017-02-10 | 5 | 4.9973 | 99.9452 | No aplica | Rocol | Diana Sofia Diaz |  | X | [9 empty] | X | [16 empty] | X |  |  |  | M
JU-29 | ESTERILIZACION | ESTERILIZACION | 1 | ESTERILIZADOR A BAJA TEMPERATURA | IIA | N.R | C74993 | STERIS | V-PRO-1 PLUS | 0328208-9 | BUENO | 2015DM-0003595 | 2019-06-02 | 2019-06-02 | 5 | 2.6904 | 53.8082 | No aplica | SurgiPlast | Diana Sofia Diaz | COMODATO
JU-30 | ESTERILIZACION | ESTERILIZACION | 2 | SELLADORA | N.A. | N.R | C74962 | HAWO | HD 650 D | 506651 | BUENO | No Aplica | 2018-11-02 | 2018-12-03 | 5 | 3.1863 | 63.726 | No aplica | SurgiPlast | Diana Sofia Diaz | COMODATO
JU-31 | ESTERILIZACION | ESTERILIZACION | 3 | SELLADORA | N.A. | N.R | C00972 | HAWO | HD 650 D | 510330 | BUENO | No Aplica | 2018-11-02 | 2018-12-03 | 5 | 3.1863 | 63.726 | No aplica | SurgiPlast | Diana Sofia Diaz | COMODATO
JU-32 | ESTERILIZACION | ESTERILIZACION | 4 | INCUBADORA STERIS | N.A. | N.R | C74961 | STERIS | S3271 | No registra | BUENO | No Aplica | 2018-11-02 | 2018-12-03 | 5 | 3.1863 | 63.726 | No aplica | SurgiPlast | Diana Sofia Diaz | COMODATO, N.A. MMTO
JU-33 | ESTERILIZACION | ESTERILIZACION | 5 | INCUBADORA VAPOR | N.A. | N.R | C000649 | 3M | 490 | 113875 | BUENO | No Aplica | 2018-04-02 | 2018-09-17 | 5 | 3.3973 | 67.9452 | No aplica | INTRAMEDICA S.A.S | Diana Sofia Diaz | COMODATO
JU-34 | ESTERILIZACION | ESTERILIZACION | 6 | ESTERILIZADOR A BAJA TEMPERATURA | IIA | N.R | C74993 | STERIS | V-PRO-1 PLUS | 0322513-04 | BUENO | 2009DM-0003595 | 2019-09-27 | 2019-09-27 | 5 | 2.3699 | 47.3973 | No aplica | SurgiPlast | Diana Sofia Diaz | COMODATO
JU-35 | ESTERILIZACION | ESTERILIZACION | 7 | INCUBADORA RAPIDA | N.A. | N.R | N.R | STERIS | CELERITY | VH0121219094 | BUENO | No Aplica | 2019-09-27 | 2019-10-01 | 5 | 2.3589 | 47.1781 | No aplica | SurgiPlast | Diana Sofia Diaz | COMODATO, N.A. MMTO
JU-36
JU-37
JU-38
JU-39
JU-40
JU-41
JU-42
JU-43
JU-44
JU-45
JU-46
JU-47
JU-48
JU-49
JU-50
JU-51
JU-52
JU-53
JU-54
JU-55
JU-56
JU-57
JU-58
JU-59
JU-60
JU-61
JU-62
JU-63
JU-64
JU-65
JU-66
JU-67
JU-68
JU-69
JU-70
JU-71
JU-72
JU-73
JU-74
JU-75
JU-76
JU-77
JU-78
JU-79
JU-80
JU-81
JU-82
JU-83
JU-84
JU-85
JU-86
JU-87
JU-88
JU-89
JU-90
JU-91
JU-92
JU-93
JU-94
JU-95
JU-96
JU-97
JU-98
JU-99
JU-100
JU-101
JU-102
JU-103
JU-104
JU-105
JU-106
JU-107
JU-108
JU-109
JU-110
JU-111
JU-112
JU-113
JU-114
JU-115
JU-116
JU-117
JU-118
JU-119
JU-120
JU-121
JU-122
JU-123
JU-124
JU-125
JU-126
JU-127
JU-128
JU-129
JU-130
JU-131
JU-132
JU-133
JU-134
JU-135
JU-136
JU-137
JU-138
JU-139
JU-140
JU-141
JU-142
JU-143
JU-144
JU-145
JU-146
JU-147
JU-148
JU-149
JU-150
JU-151
JU-152
JU-153
JU-154
JU-155
JU-156
JU-157
JU-158
JU-159
JU-160
JU-161
JU-162
JU-163
JU-164
JU-165
JU-166
JU-167
JU-168
JU-169
JU-170
JU-171
JU-172
JU-173
JU-174
JU-175
JU-176
JU-177
JU-178
JU-179
JU-180
JU-181
JU-182
JU-183
JU-184
JU-185
JU-186
JU-187
JU-188
JU-189
JU-190
JU-191
JU-192
JU-193
JU-194
JU-195
JU-196
JU-197
JU-198
JU-199
JU-200
JU-201
JU-202
JU-203
JU-204
JU-205
JU-206
JU-207
JU-208
JU-209
JU-210
JU-211
JU-212
JU-213
JU-214
JU-215
JU-216
JU-217
JU-218
JU-219
JU-220
JU-221
JU-222
JU-223
JU-224
JU-225
JU-226
JU-227
JU-228
JU-229
JU-230
JU-231
JU-232
JU-233
JU-234
JU-235
JU-236
JU-237
JU-238
JU-239
JU-240
JU-241
JU-242
JU-243
JU-244
JU-245
JU-246
JU-247
JU-248
JU-249
JU-250
JU-251
JU-252
JU-253
JU-254
JU-255
JU-256
JU-257
JU-258
JU-259
JU-260
JU-261
JU-262
JU-263
JU-264
JU-265
JU-266
JU-267
JU-268
JU-269
JU-270
JU-271
JU-272
JU-273
JU-274
JU-275
JU-276
JU-277
JU-278
JU-279
JU-280
JU-281
JU-282
JU-283
JU-284
JU-285
JU-286
JU-287
JU-288
JU-289
JU-290
JU-291
JU-292
JU-293
JU-294
JU-295
JU-296
JU-297
JU-298
JU-299
JU-300
JU-301
JU-302
JU-303
JU-304
JU-305
JU-306
JU-307
JU-308
JU-309
JU-310
JU-311
JU-312
JU-313
JU-314
JU-315
JU-316
JU-317
JU-318
JU-319
JU-320
JU-321
JU-322
JU-323
JU-324
JU-325
JU-326
JU-327
JU-328
JU-329
JU-330
JU-331
JU-332
JU-333
JU-334
JU-335
JU-336
JU-337
JU-338
JU-339
JU-340
JU-341
JU-342
JU-343
JU-344
JU-345
JU-346
JU-347
JU-348
JU-349
JU-350
JU-351
JU-352
JU-353
JU-354
JU-355
JU-356
JU-357
JU-358
JU-359
JU-360
JU-361
JU-362
JU-363
JU-364
JU-365
JU-366
JU-367
JU-368
JU-369
JU-370
JU-371
JU-372
JU-373
JU-374
JU-375
JU-376
JU-377
JU-378
JU-379
JU-380
JU-381
JU-382
JU-383
JU-384
JU-385
JU-386
JU-387
JU-388
JU-389
JU-390
JU-391
JU-392
JU-393
JU-394
JU-395
JU-396
JU-397
JU-398
JU-399
JU-400
JU-401
JU-402
JU-403
JU-404
JU-405
JU-406
JU-407
JU-408
JU-409
JU-410
JU-411
JU-412
JU-413
JU-414
JU-415
JU-416
JU-417
JU-418
JU-419
JU-420
JU-421
JU-422
JU-423
JU-424
JU-425
JU-426
JU-427
JU-428
JU-429
JU-430
JU-431
JU-432
JU-433
JU-434
JU-435
JU-436
JU-437
JU-438
JU-439
JU-440
JU-441
JU-442
JU-443
JU-444
JU-445
JU-446
JU-447
JU-448
JU-449
JU-450
JU-451
JU-452
JU-453
JU-454
JU-455
JU-456
JU-457
JU-458
JU-459
JU-460
JU-461
JU-462
JU-463
JU-464
JU-465
JU-466
JU-467
JU-468
JU-469
JU-470
JU-471
JU-472
JU-473
JU-474
JU-475
JU-476
JU-477
JU-478
JU-479
JU-480
JU-481
JU-482
JU-483
JU-484
JU-485
JU-486
JU-487
JU-488
JU-489
JU-490
JU-491
JU-492
JU-493
JU-494
JU-495
JU-496
JU-497
JU-498
JU-499
JU-500
JU-501
JU-502
JU-503
JU-504
JU-505
JU-506
JU-507
JU-508
JU-509
JU-510
JU-511
JU-512
JU-513
JU-514
JU-515
JU-516
JU-517
JU-518
JU-519
JU-520
JU-521
JU-522
JU-523
JU-524
JU-525
JU-526
JU-527
JU-528
JU-529
JU-530
JU-531
JU-532
JU-533
JU-534
JU-535
JU-536
JU-537
JU-538
JU-539
JU-540
JU-541
JU-542
JU-543
JU-544
JU-545
JU-546
JU-547
JU-548
JU-549
JU-550
JU-551
JU-552
JU-553
JU-554
JU-555
JU-556
JU-557
JU-558
JU-559
JU-560
JU-561
JU-562
JU-563
JU-564
JU-565
JU-566
JU-567
JU-568
JU-569
JU-570
JU-571
JU-572
JU-573
JU-574
JU-575
JU-576
JU-577
JU-578
JU-579
JU-580
JU-581
JU-582
JU-583
JU-584
JU-585
JU-586
JU-587
JU-588
JU-589
JU-590
JU-591
JU-592
JU-593
JU-594
JU-595
JU-596
JU-597
JU-598
JU-599
JU-600

## MARLYN
COD. INT. ING. BIOM. | Servicio | Ambiente | Item | Equipo | Riesgo | Placa2 | Placa | Marca | Modelo | Serie | Estado | Registro Sanitario | Fecha de Ingreso | Fecha de instalación | Vida Útil(Años) | Tiempo de Uso (Años) | Porcentaje de . . . | Garantía | Proveedor | Responsable | Observación | Metrología | Enero |  |  | Febrero |  |  |  | Marzo |  |  |  | Abril |  |  |  | Mayo |  |  |  | Junio |  |  |  | Julio |  |  | Agosto |  |  |  | Septiembre |  |  |  | Octubre |  |  |  | Noviembre |  |  |  | Diciembre
ML-1 | REHABILITACION | MEDIOS FISICOS | 1 | ESPIROMETRO | IIA | N.R. | H0022378 | MIR | MINSPIR | A23-C03559 | BUENO | 2012DM-0008434 | 2016-09-26 | 2016-09-26 | 5 | 5.3726 | 107.4521 | No aplica | ITMS | Erika Celina Gómez |  | X | [11 empty] | X | [22 empty] | X |  |  |  | M
ML-2 | REHABILITACION | MEDIOS FISICOS | 2 | ESTIMULADOR DE CORRIENTE | IIB | 37227 | H0005570 | BTL | BTL-4000S | 028T-04895 | BUENO | 2010EBC-0006447 | 2015-10-22 | 2015-10-23 | 5 | 6.3014 | 126.0274 | No aplica | Hospimedic | Jhon Camacho |  | X | [10 empty] | X | [22 empty] | X |  |  |  |  | M
ML-3 | REHABILITACION | MEDIOS FISICOS | 3 | ESTIMULADOR DE CORRIENTE | IIB | 37229 | H0005584 | BTL | BTL-4000S | 028T-04901 | BUENO | 2010EBC-0006447 | 2015-10-22 | 2015-10-23 | 5 | 6.3014 | 126.0274 | No aplica | Hospimedic | Jhon Camacho |  | X | [10 empty] | X | [22 empty] | X |  |  |  |  | M
ML-4 | REHABILITACION | MEDIOS FISICOS | 4 | ULTRASONIDO DOBLE FRECUENCIA | IIB | 37231 | H0005585 | BTL | BTL-4710 | 028T-B-05640 | BUENO | 2010EBC-0006447 | 2015-10-22 | 2015-10-23 | 5 | 6.3014 | 126.0274 | No aplica | Hospimedic | Jhon Camacho |  | X | [10 empty] | X | [22 empty] | X |  |  |  |  | M
ML-5 | REHABILITACION | MEDIOS FISICOS | 5 | ULTRA SONIDO DOBLE FRECUENCIA | IIB | 37232 | H0005571 | BTL | BTL-4710 | 028T-B-05637 | BUENO | 2010EBC-0006447 | 2015-10-22 | 2015-10-23 | 5 | 6.3014 | 126.0274 | No aplica | Hospimedic | Jhon Camacho |  | X | [10 empty] | X | [22 empty] | X |  |  |  |  | M
ML-6 | REHABILITACION | MEDIOS FISICOS | 6 | LASER DE ALTA INTENSIDAD | IIB | N.R | H0036485 | BTL | BTL-6000 | 04100B003792 | BUENO | 2013EBC-0010725 | 2022-01-27 | 2022-01-27 | 5 | 0.032877 | 0.65753 | APLICA | BTL | Jhon Camacho | [5 empty] | X | [22 empty] | X
ML-7 | REHABILITACION | MEDIOS FISICOS | 1 | ESTIMULADOR DE CORRIENTE | N.A | 8422 | H0005589 | Endomed | CV-405 ENRAF NONIUS | 6104 | BUENO | No Aplica | 1997-07-01 | 1997-07-01 | 5 | 24.6247 | 492.4932 | No aplica | No registra | Jhon Camacho | NO ESTA EN DGH | X | [10 empty] | X | [22 empty] | X |  |  |  |  | M
ML-8 | REHABILITACION | MEDIOS FISICOS | 2 | ULTRASONIDO DOBLE FRECUENCIA | N.A | 25968 | H0005591 | Metron | AP-150 | 11200797117 | BUENO | No Aplica | 2008-11-21 | 2008-11-21 | 5 | 13.2247 | 264.4932 | No aplica | No registra | Jhon Camacho |  | X | [13 empty] | X | [20 empty] | X |  |  |  | M
ML-9 | REHABILITACION | MEDIOS FISICOS | 3 | ULTRASONIDO DOBLE FRECUENCIA | N.A | 26492 | H0005565 | Metron | AP-150 | 6200897129 | BUENO | No Aplica | 2008-11-21 | 2008-11-21 | 5 | 13.2247 | 264.4932 | No aplica | No registra | Jhon Camacho |  | X | [13 empty] | X | [20 empty] | X |  |  |  | M
ML-10 | REHABILITACION | MEDIOS FISICOS | 4 | ULTRASONIDO DOBLE FRECUENCIA | N.A | 8424 | H0005791 | Medcir | M-70 | 361 | BUENO | No Aplica | 2008-11-21 | 2008-11-21 | 5 | 13.2247 | 264.4932 | No aplica | No registra | Jhon Camacho |  | X | [13 empty] | X | [20 empty] | X |  |  |  | M
ML-11 | REHABILITACION | MEDIOS FISICOS | 5 | ULTRASONIDO DOBLE FRECUENCIA - ESTIMULADOR DE CORRIENTE | N.A | 20610 | H0020610 | Medcir | Galvanofaradico | No registra | BUENO | No Aplica | 2008-11-21 | 2008-11-21 | 5 | 13.2247 | 264.4932 | No aplica | No registra | Jhon Camacho | NO ESTA EN DGH | X | [6 empty] | X | [22 empty] | X | [8 empty] | M
ML-12 | REHABILITACION | MEDIOS FISICOS | 6 | ESTIMULADOR DE CORRIENTE | IIA | N.R. | H0031228 | CHATTANOOGA | 2777 | T9075 | BUENO | 2008DM-0002897 | 2019-11-13 | 2019-11-14 | 5 | 2.2384 | 44.7671 | No aplica | Fisiomédica | Jhon Camacho |  | X |  |  | X | [22 empty] | X | [12 empty] | M
ML-13 | REHABILITACION | MEDIOS FISICOS | 7 | ESTIMULADOR DE CORRIENTE | IIA | N.R. | H0031229 | CHATTANOOGA | 2777 | T9072 | BUENO | 2008DM-0002897 | 2019-11-13 | 2019-11-14 | 5 | 2.2384 | 44.7671 | No aplica | Fisiomédica | Jhon Camacho |  | X |  |  | X | [22 empty] | X | [12 empty] | M
ML-14 | REHABILITACION | MECANOTERAPIA | 1 | MAQUINA RECUMBENT PARA BRAZOS | N.A | N.R. | H0020990 | Laredo Yukart | No registra | No registra | BUENO | No Aplica | 2016-05-01 | 2016-05-15 | 5 | 5.7397 | 114.7945 | No aplica | Guillermo Leon Herrera | Jhon Camacho | [20 empty] | X | [22 empty] | X
ML-15 | REHABILITACION | MECANOTERAPIA | 2 | BICICLETA SPINNING | N.A | N.R. | H0020993 | Laredo Yukart | Sport Fitness | No registra | BUENO | No Aplica | 2016-05-01 | 2016-05-15 | 5 | 5.7397 | 114.7945 | No aplica | Guillermo Leon Herrera | Jhon Camacho | [8 empty] | X | [20 empty] | X
ML-16 | REHABILITACION | MECANOTERAPIA | 3 | CAMINADORA | N.A | N.R. | H0036930 | NO REGISTRA | No registra | No registra | BUENO | No Aplica | 2022-09-06 | 2022-09-06 | 5 | 5.7397 | 114.7945 | 2023-09-05 | Amavi SAS | Jhon Camacho | [8 empty] | X | [12 empty] | X | [20 empty] | X
ML-17 | REHABILITACION | MECANOTERAPIA | 4 | BANDA TROTADORA | N.A | N.R | H0036945 | NO REGISTRA | No registra | No registra | BUENO | No aplica | 2022-09-06 | 2022-09-06 | 5 | 5.7397 | 114.7945 | 2023-09-05 | Amavi SAS | Jhon Camacho | GARANTIA 1 AÑO | [35 empty] | X
ML-18 | REHABILITACION | MECANOTERAPIA | 5 | BICICLETA ESTATICA | N.A | 25969 | H0006850 | Sportop | B-850 | No registra | BUENO | No Aplica | 2008-05-02 | 2008-08-02 | 5 | 13.5288 | 270.5753 | No aplica | Express Medica | Jhon Camacho | [6 empty] | X | [22 empty] | X
ML-19 | REHABILITACION | MECANOTERAPIA | 6 | BICICLETA ELIPTICA | N.A | 26493 | H0006853 | Sportop | E-7000/2002 | No registra | BUENO | No Aplica | 2008-11-21 | 2008-11-21 | 5 | 13.2247 | 264.4932 | No aplica | Express Medica | Jhon Camacho | [8 empty] | X | [22 empty] | X
ML-20 | REHABILITACION | MECANOTERAPIA | 7 | MULTIGIMNASIO | N.A | 25970 | H0006854 | Prestige | EXM 3000LPS | No registra | BUENO | No Aplica | 2008-05-02 | 2008-05-02 | 5 | 13.7808 | 275.6164 | No aplica | No registra | Jhon Camacho | [9 empty] | X | [22 empty] | X
ML-21 | REHABILITACION | MECANOTERAPIA | 8 | DUAL MUSLOS | N.A | 26490 | H0006851 | ABD/ADD | D10 | No registra | BUENO | No Aplica | 2008-05-02 | 2008-05-02 | 5 | 13.7808 | 275.6164 | No aplica | Express Medica | Jhon Camacho | [19 empty] | X | [22 empty] | X
ML-22 | REHABILITACION | MECANOTERAPIA | 9 | BARRAS PARALELAS | N.A | N.R. | H0006859 | Null | No registra | No registra | BUENO | No Aplica | 01/07/1997 | 01/07/1997 | 5 | 24.6247 | 492.4932 | No aplica | No registra | Jhon Camacho | [29 empty] | X
ML-23 | REHABILITACION | MECANOTERAPIA | 10 | BICICLETA ESTÁTICA | N.A | N.R. | H0026784 | Startop | No registra | No registra | BUENO | No Aplica | 29/12/2017 | 29/12/2017 | 5 | 4.1151 | 82.3014 | No aplica | Donación | Jhon Camacho | [14 empty] | X | [22 empty] | X
ML-24 | REHABILITACION | MECANOTERAPIA | 11 | BICICLETA ESTÁTICA | N.A | N.R. | H0026785 | Satrtop | No registra | No registra | BUENO | No Aplica | 29/12/2017 | 29/12/2017 | 5 | 4.1151 | 82.3014 | No aplica | Donación | Jhon Camacho | [14 empty] | X | [22 empty] | X
ML-25 | REHABILITACION | MECANOTERAPIA | 12 | ESCALADOR | N.A | N.R. | H0026786 | ARRMWX | No registra | No registra | BUENO | No Aplica | 29/12/2017 | 29/12/2017 | 5 | 4.1151 | 82.3014 | No aplica | Donación | Jhon Camacho | [13 empty] | X | [22 empty] | X
ML-26 | REHABILITACION | MECANOTERAPIA | 13 | RUEDA DE HOMBRO | N.A | N.R. | H0027042 | Express Medical | Manual | No registra | BUENO | No Aplica | 26/06/2018 | 26/06/2018 | 5 | 3.6247 | 72.4932 | No aplica | Dumian S.A.S. | Jhon Camacho | [24 empty] | X | [19 empty] | X
ML-27 | REHABILITACION | HIDROTERAPIA | 1 | TANQUE DE REMOLINO | N.A | 8429 | H0005594 | White Hall | JO-40 | C-3367 | BUENO | No Aplica | 1997-07-01 | 1997-07-01 | 5 | 24.6247 | 492.4932 | No aplica | No registra | Jhon Camacho | [23 empty] | X | [20 empty] | X
ML-28 | REHABILITACION | HIDROTERAPIA | 2 | HIDROCOLLATOR | N.A | 8413 | H0005597 | Ennrafnonius | 451 | 1-89 | BUENO | No Aplica | 1997-07-01 | 1997-07-01 | 5 | 24.6247 | 492.4932 | No aplica | No registra | Jhon Camacho | [23 empty] | X | [20 empty] | X
ML-29 | REHABILITACION | HIDROTERAPIA | 3 | TANQUE DE PAQUETE FRIO | N.A | N.R. | H0025744 | Interfisica | 12 PAQUETES | 1705024254130134 | BUENO | No Aplica | 12/09/2017 | 12/09/2017 | 5 | 4.411 | 88.2192 | No aplica | Hospiclinic de Colombia | Jhon Camacho | [17 empty] | X | [22 empty] | X
ML-30 | REHABILITACION | HIDROTERAPIA | 4 | TANQUE PARA PAQUETE CALIENTE | N.A | N.R. | H0025743 | Interfisica | 12 PAQUETES | 025 | BUENO | No Aplica | 12/09/2017 | 2017-09-12 | 5 | 4.411 | 88.2192 | No aplica | Hospiclinic de Colombia | Jhon Camacho | [17 empty] | X | [22 empty] | X
ML-31 | REHABILITACION | HIDROTERAPIA | 5 | TANQUE DE REMOLINO | N.A | N.R. | H0025742 | Interfisica | 25 gal | 5 | BUENO | No Aplica | 12/09/2017 | 12/09/2017 | 5 | 4.411 | 88.2192 | No aplica | Hospiclinic de Colombia | Jhon Camacho | [17 empty] | X | [22 empty] | X
ML-32 | REHABILITACION | HIDROTERAPIA | 6 | TANQUE PARAFINA | N.A | N.R. | H0027113 | Therebath | 6L | No registra | BUENO | No Aplica | 2019-06-07 | 2019-09-07 | 5 | 2.4247 | 48.4932 | No aplica | Dumian S.A.S. | Jhon Camacho | [22 empty] | X | [22 empty] | X
ML-33 | REHABILITACION | CONSULTORIO | 1 | TENSIOMETRO | N.A | N.R. | H0020580 | Mars | Anaeroide | 006665 | BUENO | No Aplica | 2013-08-08 | 2017-03-08 | 5 | 4.926 | 98.5205 | No aplica | No registra | Jhon Camacho |  | X | [21 empty] | X | [17 empty] | M |  |  |  |  | X
ML-34 | REHABILITACION | CONSULTORIO | 2 | BÁSCULA CON TALLIMETRO | N.A | N.R. | H0002059 | RICE LAKE | 150-10-5 | 071015C127633 | BUENO | No Aplica | 2015-12-31 | 2015-12-31 | 5 | 6.1123 | 122.2466 | No aplica | No registra | Jhon Camacho |  | X | [12 empty] | X | [26 empty] | M | X
ML-35 | REHABILITACION | CONSULTORIO | 3 | FONENDOSCOPIO | I | N.R. | H0020590 | Welch Allyn | Adulto | No registra | BUENO | No Aplica | 2013-08-08 | 2013-08-08 | 5 | 8.5096 | 170.1918 | No aplica | No registra | Jhon Camacho | NO ESTA EN DGH | [22 empty] | X
ML-36 | REHABILITACION | REHABILITACIÓN CARDIACA | 1 | LARINGOSCOPIO | N.A | N.R. | H0027596 | Welch Allyn | Fibra Optica | No registra | BUENO | 2018DM-00018113 | 2018-08-01 | 2018-08-16 | 5 | 3.4849 | 69.6986 | No aplica | Dumian S.A.S. | Jhon Camacho | [16 empty] | X | [22 empty] | X
ML-37 | REHABILITACION | REHABILITACIÓN CARDIACA | 2 | BÁSCULA DE PISO | I | 36858 | H0005685 | Health o Meter | 160KG | 1600012899 | BUENO | 2013DM-0010061 | 2015-07-16 | 2015-07-28 | 5 | 6.5397 | 130.7945 | No aplica | No registra | Jhon Camacho |  | X |  |  |  |  | X | [22 empty] | X | [11 empty] | M
ML-38 | REHABILITACION | REHABILITACIÓN CARDIACA | 3 | MONITOR DE SIGNOS VITALES | IIB | N.R. | H0027144 | Biocare | IM12 | C318010046 | BUENO | 2011EBC-0007431 | 2018-05-25 | 2018-12-28 | 5 | 3.1178 | 62.3562 | No aplica | Dumian S.A.S. | Jhon Camacho |  | X | [11 empty] | X | [22 empty] | X |  |  |  |  | M
ML-39 | REHABILITACION | REHABILITACIÓN CARDIACA | 4 | NEGATOSCOPIO | N.A | 4759 | H0000428 | KRAMER | UN CUERPO | NO REGISTRA | BUENO | No Aplica | 1997-07-01 | 1997-07-01 | 5 | 24.6247 | 492.4932 | No aplica | No registra | Jhon Camacho | [32 empty] | X
ML-40 | REHABILITACION | REHABILITACIÓN CARDIACA | 5 | TALLIMETRO | N.A | N.R | H0034084 | SECA | 213 | 1721009 | BUENO | NO APLICA | 2020-10-02 | 2020-10-02 | 5 |  |  |  | No registra | Jhon Camacho |  | X | [30 empty] | X | [8 empty] | M
ML-41 | REHABILITACION | REHABILITACIÓN CARDIACA | 6 | DESFRIBILADOR | IIB | N.R. | H0027342 | MINDRAY | Beneherat D3 | EZ-85006377 | BUENO | 2010EBC-0005463 | 2018-08-08 | 2018-12-28 | 5 | 3.1178 | 62.3562 | No aplica | Dumian S.A.S. | Jhon Camacho |  | X | [18 empty] | X | [20 empty] | M |  | X
ML-42 | REHABILITACION | REHABILITACION | 1 | MONITOR DE SIGNOS VITALES | IIB | N.R | H0027611 | Biocare | Im12 | C318010044 | BUENO | 2011EBC-0007431 | 2018-08-16 | 2018-09-27 | 5 | 3.3699 | 67.3973 | No aplica | Dumian | Jhon Camacho |  | X | [10 empty] | X | [22 empty] | X |  |  |  |  | M
ML-43 | REHABILITACION | REHABILITACION | 3 | ESTIMULADOR DE CORRIENTE | IIB | 37228 | H0005586 | BTL | BTL-4000S | 028T-04874 | BUENO | 2010EBC-0006447 | 2015-10-22 | 2015-10-23 | 5 | 6.3014 | 126.0274 | No aplica | Hospimedic | Jhon Camacho |  | X | [10 empty] | X | [22 empty] | X |  |  |  |  | M
ML-44 | REHABILITACION | REHABILITACION | 4 | MAQUINA RECUMBENT PARA BRAZOS | N.A | N.R. | H0020991 | Laredo Yukart | No registra | No registra | BUENO | No Aplica | 2016-05-01 | 2016-05-15 | 5 | 5.7397 | 114.7945 | No aplica | Guillermo Leon Herrera | Jhon Camacho | [20 empty] | X | [22 empty] | X
ML-45 | REHABILITACION | REHABILITACION | 5 | BÁSCULA DE PISO | I | N.R | H0034334 | seca | 874 | 10000000346107. | BUENO | 2013DM-0010000 | 2020-10-14 | 2021-08-23 | 5 | 0.46301 | 9.2603 |  | No registra | Jhon Camacho |  | X | [17 empty] | X | [20 empty] | M | X
ML-46 | REHABILITACION | AUDIOLOGIA PISO 11 | 1 | POTENCIALES EVOCADOS | N.R | N.R | N.R | GRASON STADLER | GSI NOVUS | GS0083758 | BUENO | 2020DM-0022610 | 2022-07-01 | 2022-07-01 | 5 |  |  |  | Sergio Alberto Carillo | Jhon Camacho |  | X | [33 empty] | X |  |  |  |  | M
ML-47 | REHABILITACION | AUDIOLOGIA PISO 11 | 2 | CABINA SONOAMORTIGUADA | I | N.R | H0034458 | AUDIOSALUD INTEGRAL | 1.20*1.20*2.00 | 2020016 | BUENO | 2018DM-0018294 | 23/10/2020 | 23/10/2020 | 5 | 1.2959 | 25.9178 | 17/10/2021 | Mediclinicos | Jhon Camacho |  | X | [7 empty] | X | [22 empty] | X | [7 empty] | M
ML-48 | REHABILITACION | AUDIOLOGIA PISO 11 | 3 | AUDIÓMETRO | IIA | N.R | H0034228 | MAICO | MA42 | MA9051365 | BUENO | 2016DM-0015280 | 23/10/2020 | 23/10/2020 | 5 | 1.2959 | 25.9178 | 16/10/2021 | Mediclinicos | Jhon Camacho |  | X | [7 empty] | X | [22 empty] | X | [7 empty] | M
ML-49 | REHABILITACION | AUDIOLOGIA PISO 11 | 4 | EQUIPO DE ORGANOS | I | 39071 | H0036480 | Welch Allyn | POCKET LED | N/R | BUENO | 2008DM-0001451 / 2008DM-0001456 | 2022-01-19 | 2022-01-19 | 5 |  |  | No aplica | Produmedic | Jhon Camacho | [28 empty] | X
ML-50 | ZONA AZUL | UCIN QX | 1 | BOMBA DE INFUSIÓN | IIB | N.R. | H0026965 | Hawkmed | HK-100II | 1030802 | BUENO | 2015EBC-0013806 | 2018-04-10 | 2018-04-10 | 5 | 3.8356 | 76.7123 | No aplica | ziboject | Jenny Peña |  | X | [11 empty] | X | [25 empty] | X | M
ML-51 | ZONA AZUL | UCIN QX | 2 | BOMBA DE INFUSIÓN | IIB | N.R | H0031973 | Hawkmed | HK-100II | 1061276 | BUENO | 2015EBC-0013806 | 2020-03-30 | 2020-03-30 | 5 | 1.863 | 37.2603 | 2021-03-30 | ziboject | Yenny Peña |  | X | [7 empty] | X | [25 empty] | X |  |  |  |  | M
ML-52 | ZONA AZUL | UCIN QX | 3 | BOMBA DE INFUSIÓN | IIB | N.R | H0033236 | Hawkmed | HK-100II | 01093487 | BUENO | 2015EBC-0013806 | 2020-08-26 | 2020-08-27 | 5 | 1.4521 | 29.0411 | 2021-08-26 | Hospiclinic | Yenny Peña |  | X | [6 empty] | X | [22 empty] | X | [8 empty] | M
ML-53 | ZONA AZUL | UCIN QX | 4 | BOMBA DE INFUSIÓN | IIB | N.R | H0031966 | Hawkmed | HK-100II | 1061575 | BUENO | 2015EBC-0013816 | 2020-03-30 | 2020-03-30 | 5 | 1.863 | 37.2603 | 2021-03-30 | ziboject | Yenny Peña |  | X | [7 empty] | X | [25 empty] | X |  |  |  |  | M
ML-54 | ZONA AZUL | UCIN QX | 5 | BOMBA DE INFUSIÓN | IIB | N.R | H0033412 | Hawkmed | HK-100II | 1093522 | BUENO | 2015EBC-0013806 | 2020-08-26 | 2020-12-11 | 5 | 1.1616 | 23.2329 | 2021-09-01 | Hospiclinic | Yenny Peña |  | X | [7 empty] | X | [23 empty] | X | [6 empty] | M
ML-55 | ZONA AZUL | UCIN QX | 6 | BOMBA DE INFUSIÓN | IIB | N.R | H0033401 | Hawkmed | HK-100II | 1092933 | BUENO | 2015EBC-0013806 | 2020-08-26 | 2020-12-11 | 5 | 1.1616 | 23.2329 | 2021-08-26 | Hospiclinic | Yenny Peña |  | X |  |  |  |  | X | [24 empty] | X | [8 empty] | M
ML-56 | ZONA AZUL | UCIN QX | 7 | BOMBA DE INFUSIÓN | IIB | N.R | H0033226 | Hawkmed | HK-100II | 01092685 | BUENO | 2015EBC-0013806 | 2020-08-26 | 2020-08-27 | 5 | 1.4521 | 29.0411 | 2021-08-26 | Hospiclinic | Yenny Peña |  | X |  |  |  |  | X | [24 empty] | X | [8 empty] | M
ML-57 | ZONA AZUL | UCIN QX | 8 | BOMBA DE INFUSIÓN | IIB | N.R | H0033357 | Hawkmed | HK-100II | 1094005 | BUENO | 2015EBC-0013806 | 2020-08-26 | 2020-12-11 | 5 | 1.1616 | 23.2329 | 2021-08-26 | Hospiclinic | Yenny Peña |  | X |  |  |  |  | X | [24 empty] | X | [8 empty] | M
ML-58 | ZONA AZUL | UCIN QX | 9 | BOMBA DE INFUSIÓN | IIB | N.R | H0033233 | Hawkmed | HK-100II | 01093626 | BUENO | 2015EBC-0013806 | 2020-08-26 | 2020-08-27 | 5 | 1.4521 | 29.0411 | 2021-08-26 | Hospiclinic | Yenny Peña |  | X |  |  |  |  | X | [24 empty] | X | [8 empty] | M
ML-59 | ZONA AZUL | UCIN QX | 10 | BOMBA DE INFUSIÓN | IIB | N.R | H0033354 | Hawkmed | HK-100II | 1093681 | BUENO | 2015EBC-0013806 | 2020-08-26 | 2020-12-11 | 5 | 1.1616 | 23.2329 | 2021-08-26 | Hospiclinic | Yenny Peña |  | X |  |  |  |  | X | [24 empty] | X | [8 empty] | M
ML-60 | ZONA AZUL | UCIN QX | 11 | BOMBA DE INFUSIÓN | IIB | N.R | H0033402 | Hawkmed | HK-100II | 1093584 | BUENO | 2015EBC-0013806 | 2020-08-26 | 2020-12-11 | 5 | 1.1616 | 23.2329 | 2021-09-01 | Hospiclinic | Yenny Peña |  | X | [7 empty] | X | [23 empty] | X | [6 empty] | M
ML-61 | ZONA AZUL | UCIN QX | 12 | BOMBA DE INFUSIÓN | IIB | N.R | H0033216 | Hawkmed | HK-100II | 01094076 | BUENO | 2015EBC-0013806 | 2020-08-26 | 2020-08-27 | 5 | 1.4521 | 29.0411 | 2021-08-26 | Hospiclinic | Yenny Peña |  | X | [7 empty] | X | [22 empty] | X | [7 empty] | M
ML-62 | ZONA AZUL | UCIN QX | 13 | BOMBA DE INFUSIÓN | IIB | N.R | H0033523 | Hawkmed | HK-100II | 1091246 | BUENO | 2012EBC-008723 | 2020-09-08 | 2020-11-27 | 5 | 1.2 | 24 | 2021-09-08 | HOSPICLINIC | Gustavo Gómez |  | X | [6 empty] | X | [22 empty] | X | [8 empty] | M
ML-63 | ZONA AZUL | UCIN QX | 14 | BOMBA DE INFUSIÓN | IIB | N.R | H0027060 | Hawkmed | HK-100II | 1044174 | BUENO | 2010EBC-0006379 | 2018-05-31 | 2018-05-31 | 5 | 3.6959 | 73.9178 | No aplica | ziboject | Gustavo Gomez |  | X | [6 empty] | X | [21 empty] | X | [9 empty] | M
ML-64 | ZONA AZUL | UCIN QX | 1 | BOMBA DE INFUSIÓN | IIB | N.R | H0033618 | Hawkmed | HK-100II | 1092779 | BUENO | 2012EBC-008723 | 2020-09-08 | 2020-11-27 | 5 | 1.2 | 24 | 2021-09-08 | HOSPICLINIC | Yenny Peña |  | X | [13 empty] | X | [22 empty] | X |  | M
ML-65 | ZONA AZUL | UCIN QX | 2 | BOMBA DE INFUSIÓN | IIB | N.R | H0033619 | Hawkmed | HK-100II | 1093585 | BUENO | 2012EBC-008723 | 2020-09-08 | 2020-11-27 | 5 | 1.2 | 24 | 2021-09-08 | HOSPICLINIC | Yenny Peña |  | X | [13 empty] | X | [22 empty] | X |  | M
ML-66 | ZONA AZUL | UCIN QX | 3 | BOMBA DE INFUSIÓN | IIB | N.R. | H0033428 | Hawkmed | HK-100II | 1093556 | BUENO | 2015EBC-0013806 | 2020-09-08 | 2020-12-17 | 5 | 1.1452 | 22.9041 | 08/092021 | HOSPICLINIC | Yenny Peña |  | X | [10 empty] | X | [22 empty] | X |  |  |  |  | M
ML-67 | ZONA AZUL | UCIN QX | 4 | BOMBA DE INFUSIÓN | IIB | N.R | H0033277 | Hawkmed | HK-100II | 1092827 | BUENO | 2015EBC-0013806 | 2020-09-08 | 2020-12-24 | 5 | 1.126 | 22.5205 | 2021-09-08 | HOSPICLINIC | Yenny Peña |  | X | [12 empty] | X | [22 empty] | X |  |  | M
ML-68 | ZONA AZUL | UCIN QX | 5 | BOMBA DE INFUSIÓN | IIB | N.R | H0033333 | Hawkmed | HK-100II | 1094080 | BUENO | 2015EBC-0013806 | 2020-09-08 | 2020-12-24 | 5 | 1.126 | 22.5205 | 2021-09-08 | HOSPICLINIC | Yenny Peña |  | X | [12 empty] | X | [22 empty] | X |  |  | M
ML-69 | ZONA AZUL | UCIN QX | 6 | BOMBA DE INFUSIÓN | IIB | N.R | H0033373 | Hawkmed | HK-100II | 1091798 | BUENO | 2015EBC-0013806 | 2020-09-08 | 2020-12-24 | 5 | 1.126 | 22.5205 | 2021-09-08 | HOSPICLINIC | Yenny Peña |  | X | [12 empty] | X | [22 empty] | X |  |  | M
ML-70 | ZONA AZUL | UCIN QX | 7 | BOMBA DE INFUSIÓN | IIB | N.R | H0033699 | Hawkmed | HK-100II | 1088727 | BUENO | 2015EBC-0013806 | 2020-09-08 | 2020-12-24 | 5 | 1.126 | 22.5205 | 2021-09-08 | HOSPICLINIC | Yenny Peña |  | X | [12 empty] | X | [22 empty] | X |  |  | M
ML-71 | ZONA AZUL | UCIN QX | 8 | BOMBA DE INFUSIÓN | IIB | N.R | H0031844 | Hawkmed | HK-100II | 1061225 | BUENO | 2015EBC-0013806 | 2020-03-13 | 2020-03-24 | 5 | 1.8795 | 37.589 | 2021-03-13 | Hospiclinics | Jenny Peña |  | X | [8 empty] | X | [23 empty] | X | [5 empty] | M
ML-72 | ZONA AZUL | UCIN QX | 9 | BOMBA DE INFUSIÓN | IIB | N.R | H0031846 | Hawkmed | HK-100II | 1061220 | BUENO | 2015EBC-0013806 | 2020-03-13 | 2020-03-24 | 5 | 1.8795 | 37.589 | 2021-03-13 | Hospiclinics | Jenny Peña |  | X | [8 empty] | X | [23 empty] | X | [5 empty] | M
ML-73 | ZONA AZUL | UCIN QX | 10 | BOMBA DE INFUSIÓN | IIB | N.R | H0031853 | Hawkmed | HK-100II | 1061215 | BUENO | 2015EBC-0013806 | 2020-03-13 | 2020-03-24 | 5 | 1.8795 | 37.589 | 2021-03-13 | Hospiclinics | Jenny Peña |  | X | [8 empty] | X | [23 empty] | X | [5 empty] | M
ML-74 | ZONA AZUL | UCIN QX | 11 | BOMBA DE INFUSIÓN | IIB | N.R | H0031838 | Hawkmed | HK-100II | 1061227 | BUENO | 2015EBC-0013806 | 2020-03-13 | 2020-03-24 | 5 | 1.8795 | 37.589 | 2021-03-13 | Hospiclinics | Jenny Peña |  | X | [8 empty] | X | [23 empty] | X | [5 empty] | M
ML-75 | ZONA AZUL | UCIN QX | 12 | BOMBA DE INFUSIÓN | IIB | N.R | H0031848 | Hawkmed | HK-100II | 1061226 | BUENO | 2015EBC-0013806 | 2020-03-13 | 2020-03-24 | 5 | 1.8795 | 37.589 | 2021-03-13 | Hospiclinics | Jenny Peña |  | X | [8 empty] | X | [23 empty] | X | [5 empty] | M
ML-76 | ZONA AZUL | UCIN QX | 13 | BOMBA DE INFUSIÓN | IIB | N.R. | H0031843 | Hawkmed | HK-100II | 1061228 | BUENO | 2015EBC-0013806 | 2020-03-13 | 2020-03-24 | 5 | 1.8795 | 37.589 | 2021-03-13 | Hospiclinics | Jenny Peña |  | X | [8 empty] | X | [23 empty] | X | [5 empty] | M
ML-77 | ZONA AZUL | UCIN QX | 14 | BOMBA DE INFUSIÓN | IIB | N.R | H0033811 | Hawkmed | HK-100II | 1094126 | BUENO | 2015EBC-0013806 | 2020-09-08 | 2020-10-28 | 5 | 1.2822 | 25.6438 | 2021-09-08 | HOSPICLINIC | Jenny Peña |  | X | [14 empty] | X | [22 empty] | X | M
ML-78 | ZONA AZUL | UCIN QX | 15 | BOMBA DE INFUSIÓN | IIB | N.R | H0033780 | Hawkmed | HK-100II | 1093631 | BUENO | 2015EBC-0013806 | 2020-09-08 | 2020-10-28 | 5 | 1.2822 | 25.6438 | 2021-09-08 | HOSPICLINIC | Jenny Peña |  | X | [14 empty] | X | [22 empty] | X | M
ML-79 | ZONA AZUL | UCIN QX | 16 | BOMBA DE INFUSIÓN | IIB | N.R | H0033778 | Hawkmed | HK-100II | 1092174 | BUENO | 2015EBC-0013806 | 2020-09-08 | 2020-10-28 | 5 | 1.2822 | 25.6438 | 2021-09-08 | HOSPICLINIC | Jenny Peña |  | X | [14 empty] | X | [22 empty] | X | M
ML-80 | ZONA AZUL | UCIN QX | 17 | BOMBA DE INFUSIÓN | IIB | N.R | H0033818 | Hawkmed | HK-100II | 1091699 | BUENO | 2015EBC-0013806 | 2020-09-08 | 2020-10-28 | 5 | 1.2822 | 25.6438 | 2021-09-08 | HOSPICLINIC | Jenny Peña |  | X | [14 empty] | X | [22 empty] | X | M
ML-81 | ZONA AZUL | UCIN QX | 1 | BOMBA DE INFUSIÓN | IIB | N.R | H0031949 | Hawkmed | HK-100II | 1061539 | BUENO | 2015EBC-0013806 | 2020-03-30 | 2020-04-01 | 5 | 1.8575 | 37.1507 | 2021-03-30 | ziboject | Jenny Peña |  | X | [18 empty] | X | [19 empty] | M |  |  | X
ML-82 | ZONA AZUL | UCIN QX | 2 | BOMBA DE INFUSIÓN | IIB | N.R | H0031930 | Hawkmed | HK-100II | 1061289 | BUENO | 2015EBC-0013806 | 2020-03-30 | 2020-04-01 | 5 | 1.8575 | 37.1507 | 2021-03-30 | ziboject | Jenny Peña |  | X | [18 empty] | X | [19 empty] | M |  |  | X
ML-83 | ZONA AZUL | UCIN QX | 3 | BOMBA DE INFUSIÓN | IIB | N.R | H0031932 | Hawkmed | HK-100II | 1061298 | BUENO | 2015EBC-0013806 | 2020-03-30 | 2020-04-01 | 5 | 1.8575 | 37.1507 | 2021-03-30 | ziboject | Jenny Peña |  | X | [18 empty] | X | [19 empty] | M |  |  | X
ML-84 | ZONA AZUL | UCIN QX | 4 | BOMBA DE INFUSIÓN | IIB | N.R | H0031937 | Hawkmed | HK-100II | 1061268 | BUENO | 2015EBC-0013806 | 2020-03-30 | 2020-04-01 | 5 | 1.8575 | 37.1507 | 2021-03-30 | ziboject | Jenny Peña |  | X | [18 empty] | X | [19 empty] | M |  |  | X
ML-85 | ZONA AZUL | UCIN QX | 5 | BOMBA DE INFUSIÓN | IIB | N.R | H0027103 | Hawkmed | HK-100II | 1044114 | BUENO | 2015EBC-0013806 | 2018-05-31 | 2018-05-31 | 5 | 3.6959 | 73.9178 | No aplica | ziboject | Jenny Peña |  | X | [8 empty] | X | [23 empty] | X | [5 empty] | M
ML-86 | ZONA AZUL | UCIN QX | 6 | BOMBA DE INFUSIÓN | IIB | N.R | H0031929 | Hawkmed | HK-100II | 1061521 | BUENO | 2015EBC-0013806 | 2020-03-30 | 2020-04-01 | 5 | 1.8575 | 37.1507 | 2021-03-30 | ziboject | Jenny Peña |  | X | [18 empty] | X | [19 empty] | M |  |  | X
ML-87 | ZONA AZUL | UCIN QX | 7 | BOMBA DE INFUSIÓN | IIB | N.R | H0033672 | Hawkmed | HK-100II | 1093628 | BUENO | 2015EBC-0013806 | 2020-09-08 | 2020-12-05 | 5 | 1.1781 | 23.5616 | 2021-03-30 | HOSPICLINIC | Jenny Peña |  | X | [14 empty] | X | [22 empty] | X | M
ML-88 | ZONA AZUL | UCIN QX | 8 | BOMBA DE INFUSIÓN | IIB | N.R | H0032398 | Mindray | SK-600II | SK00304739 | BUENO | 2012EBC-008723 | 2020-06-16 | 2020-07-15 | 5 | 1.5699 | 31.3973 | 16/062021 | OIM | Jenny Peña |  | X | [18 empty] | X | [19 empty] | M |  |  | X
ML-89 | ZONA AZUL | UCIN QX | 9 | BOMBA DE INFUSIÓN | IIB | N.R | H0032587 | Mindray | VP3 | SK00413628 | BUENO | 2012EBC-008723 | 2020-07-22 | 2020-07-22 | 5 | 1.5507 | 31.0137 | 2021-07-22 | Aleno | Jenny Peña |  | X | [7 empty] | X | [18 empty] | X | [11 empty] | M
ML-90 | ZONA AZUL | UCIN QX | 10 | BOMBA DE INFUSIÓN | IIB | N.R | H0032573 | Mindray | VP3 | SK00413645 | BUENO | 2012EBC-008723 | 2020-07-22 | 2020-07-22 | 5 | 1.5507 | 31.0137 | 2021-07-22 | Aleno | Jenny Peña |  | X |  |  |  |  | X | [23 empty] | X | [9 empty] | M
ML-91 | ZONA AZUL | UCIN QX | 11 | BOMBA DE INFUSIÓN | IIB | N.R | H0032395 | Mindray | SK-600II | SK00304737 | BUENO | 2012EBC-008723 | 2020-06-16 | 2020-07-15 | 5 | 1.5699 | 31.3973 | 16/062021 | OIM | Jenny Peña |  | X | [20 empty] | X | [17 empty] | M |  |  | X
ML-92 | ZONA AZUL | UCIN QX | 12 | BOMBA DE INFUSIÓN | IIB | N.R | H0032568 | Mindray | VP3 | SK00413631 | BUENO | 2012EBC-008723 | 2020-07-22 | 2020-07-22 | 5 | 1.5507 | 31.0137 | 2021-07-22 | Aleno | Jenny Peña |  | X |  |  |  |  | X | [22 empty] | X | [10 empty] | M
ML-93 | ZONA AZUL | UCIN QX | 13 | BOMBA DE INFUSIÓN | IIB | N.R | H0033706 | Hawkmed | HK-100II | 1093441 | BUENO | 2015EBC-0013806 | 2020-09-08 | 2020-12-05 | 5 | 1.1781 | 23.5616 | 2021-09-08 | HOSPICLINIC | Jenny Peña |  | X | [14 empty] | X | [22 empty] | X | M
ML-94 | ZONA AZUL | UCIN QX | 1 | ASPIRADOR DE SECRECIONES | IIA | N.R | A-3203 | PULMO MED | 7E-C | 000133 | BUENO | 2010DM-0006598 | 2020-11-30 | 2021-01-27 | 5 | 1.0329 | 20.6575 | 2021-11-30 | ALCADIA | Yenny Peña |  | X |  |  | X | [20 empty] | X | [14 empty] | M
ML-95 | ZONA AZUL | UCIN QX | 2 | ASPIRADOR DE SECRECIONES | IIA | N.R | A-3203 | PULMO MED | 7E-C | 000134 | BUENO | 2010DM-0006598 | 2020-11-30 | 2021-01-27 | 5 | 1.0329 | 20.6575 | 2021-11-30 | ALCADIA | Yenny Peña |  | X |  |  | X | [20 empty] | X | [14 empty] | M
ML-96 | ZONA AZUL | UCIN QX | 3 | ASPIRADOR DE SECRECIONES | IIA | N.R | A-3203 | PULMO MED | 7E-C | 00090 | BUENO | 2010DM-0006598 | 2020-11-30 | 2021-01-27 | 5 | 1.0329 | 20.6575 | 2021-11-30 | ALCADIA | Yenny Peña |  | X |  |  | X | [20 empty] | X | [14 empty] | M
ML-97 | ZONA AZUL | UCIN QX | 4 | ASPIRADOR DE SECRECIONES | IIA | N.R | N.R | PULMO MED | 7E-C | 00122 | BUENO | 2010DM-0006598 | 2020-11-30 | 2021-01-27 | 5 | 1.0329 | 20.6575 | 2021-11-30 | ALCADIA | Yenny Peña |  | X |  |  | X | [20 empty] | X | [14 empty] | M
ML-98 | ZONA AZUL | UCIN QX | 5 | ASPIRADOR DE SECRECIONES | IIA | N.R | 7A-23B | PULMO MED | 7E-C | 00012 | BUENO | 2010DM-0006598 | 2020-11-30 | 2021-01-27 | 5 | 1.0329 | 20.6575 | 2021-11-30 | ALCADIA | Yenny Peña |  | X |  |  | X | [20 empty] | X | [14 empty] | M
ML-99 | ZONA AZUL | UCIN QX | 6 | ASPIRADOR DE SECRECIONES | IIA | N.R | H0034608 | CA-MI | NEW HOSPIVAC 400 | 27297 | BUENO | 2014DM-0011987 | 2020-11-20 | 2020-11-20 | 5 | 1.2192 | 24.3836 | 2020-11-19 | OIM | Jenny Peña |  | X |  |  | X | [20 empty] | X | [14 empty] | M
ML-100 | ZONA AZUL | UCIN QX | 7 | ASPIRADOR DE SECRECIONES | IIA | N.R | H0034609 | CA-MI | NEW HOSPIVAC 400 | 28268 | BUENO | 2014DM-0011987 | 2020-11-20 | 2020-11-20 | 5 | 1.2192 | 24.3836 | 2020-11-19 | OIM | Jenny Peña |  | X |  |  | X | [20 empty] | X | [14 empty] | M
ML-101 | ZONA AZUL | UCIN QX | 8 | ASPIRADOR DE SECRECIONES | IIB | N.R | ALCALDIA 3103 | PULMO MED | 7E-C | 00067 | BUENO | 2010DM-0006598 | 2020-08-12 | 2020-09-01 | 5 | 1.4384 | 28.7671 | No aplica | ALCADIA | Yenny Peña |  | X | [6 empty] | X | [22 empty] | X | [8 empty] | M
ML-102 | ZONA AZUL | UCIN QX | 9 | ASPIRADOR DE SECRECIONES | IIB | N.R | ALCALDIA 3147 | PULMO MED | 7E-C | 00028 | BUENO | 2010DM-0006598 | 2020-08-12 | 2020-09-01 | 5 | 1.4384 | 28.7671 | No aplica | ALCADIA | Yenny Peña |  | X | [6 empty] | X | [22 empty] | X | [8 empty] | M
ML-103 | ZONA AZUL | UCIN QX | 10 | ASPIRADOR DE SECRECIONES | IIB | N.R | ALCALDIA | PULMO MED | 7E-C | 00061 | BUENO | 2010DM-0006598 | 2020-08-12 | 2020-09-01 | 5 | 1.4384 | 28.7671 | No aplica | ALCADIA | Yenny Peña |  | X | [6 empty] | X | [22 empty] | X | [8 empty] | M
ML-104 | ZONA AZUL | UCIN QX | 11 | ASPIRADOR DE SECRECIONES | IIB | N.R | ALCALDIA | PULMO MED | 7E-C | 00035 | BUENO | 2010DM-0006598 | 2020-08-12 | 2020-09-01 | 5 | 1.4384 | 28.7671 | No aplica | ALCADIA | Yenny Peña |  | X | [6 empty] | X | [22 empty] | X | [8 empty] | M
ML-105 | ZONA AZUL | UCIN QX | 1 | CAMA ELÉCTRICA | I | N.R | N.R | OIM | NO REGISTRA | NO REGISTRA | BUENO | NO REGISTRA | 2020-08-03 | 2020-08-09 | 5 | 1.5014 | 30.0274 | No aplica | MediNorte | Jenny Peña |  |  |  |  | X | [22 empty] | X
ML-106 | ZONA AZUL | UCIN QX | 2 | CAMA ELÉCTRICA | I | N.R | N.R | OIM | NO REGISTRA | NO REGISTRA | BUENO | NO REGISTRA | 2020-08-03 | 2020-08-09 | 5 | 1.5014 | 30.0274 | No aplica | MediNorte | Jenny Peña |  |  |  |  | X | [22 empty] | X
ML-107 | ZONA AZUL | UCIN QX | 3 | CAMA ELÉCTRICA | I | N.R | N.R | OIM | NO REGISTRA | NO REGISTRA | BUENO | NO REGISTRA | 2020-08-03 | 2020-08-09 | 5 | 1.5014 | 30.0274 | No aplica | MediNorte | Jenny Peña |  |  |  |  | X | [22 empty] | X
ML-108 | ZONA AZUL | UCIN QX | 4 | CAMA ELÉCTRICA | I |  | H0035453 | MUBI | LYNIX CB | 0000080908 | BUENO | 2014DM-0010936 | 2021-08-30 | 2021-09-01 | 5 | 0.43836 | 8.7671 | 2023-08-30 | CRUZ ROJA | Jenny Peña |  |  |  |  | X | [22 empty] | X
ML-109 | ZONA AZUL | UCIN QX | 5 | CAMA ELÉCTRICA | I | N.R | H0035589 | MUBI | LYNIX CB | 0000080346 | BUENO | 2014DM-0010936 | 2021-08-30 | 2021-09-01 | 5 | 0.43836 | 8.7671 | 2022-08-30 | CRUZ ROJA | Jenny Peña |  |  |  |  | X | [22 empty] | X
ML-110 | ZONA AZUL | UCIN QX | 6 | CAMA ELÉCTRICA | I | N.R. | H0034754 | OIM | NO REGISTRA | NO REGISTRA | BUENO | NO REGISTRA | 2020-08-03 | 2020-08-09 | 5 | 1.5014 | 30.0274 | No aplica | MediNorte | Jenny Peña |  |  |  |  | X | [22 empty] | X
ML-111 | ZONA AZUL | UCIN QX | 7 | CAMA ELÉCTRICA | I | N.R. | H0035148 | MUBI | QUAXAR ESSENTIAL | 0000082003 | BUENO | 2014DM-0010936 | 2021-08-30 | 2021-09-01 | 5 | 0.43836 | 8.7671 | 2023-08-30 | CRUZ ROJA | Jenny Peña |  |  |  |  | X | [22 empty] | X
ML-112 | ZONA AZUL | UCIN QX | 8 | CAMA ELÉCTRICA | I | N.R. | H0034758 | OIM | NO REGISTRA | NO REGISTRA | BUENO | NO REGISTRA | 2020-08-03 | 2020-08-09 | 5 | 1.5014 | 30.0274 | No aplica | MediNorte | Jenny Peña |  |  |  |  | X | [22 empty] | X
ML-113 | ZONA AZUL | UCIN QX | 9 | CAMA ELÉCTRICA | I | N.R. | H0034761 | OIM | NO REGISTRA | NO REGISTRA | BUENO | NO REGISTRA | 2020-08-03 | 2020-08-09 | 5 | 1.5014 | 30.0274 | No aplica | MediNorte | Jenny Peña |  |  |  |  | X | [22 empty] | X
ML-114 | ZONA AZUL | UCIN QX | 10 | CAMA ELÉCTRICA | I | N.R. | H0035564 | MUBI | QUAXAR ESSENTIAL | 0000081959 | BUENO | 2014DM-0010936 | 2021-08-30 | 2021-09-01 | 5 | 0.43836 | 8.7671 | 2023-08-30 | CRUZ ROJA | Jenny Peña |  |  |  |  | X | [22 empty] | X
ML-115 | ZONA AZUL | UCIN QX | 11 | CAMA ELÉCTRICA | I |  | H0035582 | MUBI | LYNIX CB | 0000081050 | BUENO | 2014DM-0010936 | 2021-08-30 | 2021-09-01 | 5 | 0.43836 | 8.7671 | 2023-08-30 | CRUZ ROJA | Jenny Peña |  |  |  |  | X | [22 empty] | X
ML-116 | ZONA AZUL | UCIN QX | 1 | MONITOR DE SIGNOS VITALES | IIB | N.R | H0029190 | Mindray | Umec 12 | KQ-85012227 | BUENO | 2016EBC-0014448 | 2018-12-18 | 2018-12-26 | 5 | 3.1233 | 62.4658 | No aplica | Tecnica Electromedica | Yenny Peña |  | X | [18 empty] | X | [19 empty] | M |  |  | X
ML-117 | ZONA AZUL | UCIN QX | 2 | MONITOR DE SIGNOS VITALES | IIB | N.R | H0029180 | Mindray | Umec 12 | KQ-85012223 | BUENO | 2016EBC-0014448 | 2018-12-18 | 2018-12-18 | 5 | 3.1452 | 62.9041 | No aplica | Tecnica Electromedica | Jenny Peña |  | X | [5 empty] | X | [21 empty] | X | [10 empty] | M
ML-118 | ZONA AZUL | UCIN QX | 3 | MONITOR DE SIGNOS VITALES | IIB | N.R. | H0029181 | Mindray | Umec 12 | KQ-85012226 | BUENO | 2016EBC-0014448 | 2018-12-18 | 2018-12-18 | 5 | 3.1452 | 62.9041 | No aplica | Tecnica Electromedica | Jenny Peña |  | X | [5 empty] | X | [21 empty] | X | [10 empty] | M
ML-119 | ZONA AZUL | UCIN QX | 4 | MONITOR DE SIGNOS VITALES | IIB | N.R | H0029165 | Mindray | Umec 12 | KQ-85012235 | BUENO | 2016EBC-0014448 | 2018-12-18 | 2019-11-20 | 5 | 2.2219 | 44.4384 | No aplica | Tecnica Electromedica | Jenny Peña |  | X | [5 empty] | X | [21 empty] | X | [10 empty] | M
ML-120 | ZONA AZUL | UCIN QX | 5 | MONITOR DE SIGNOS VITALES | IIB | N.R | H0029194 | Mindray | Umec 12 | KQ-85012214 | BUENO | 2016EBC-0014448 | 2018-12-18 | 2018-12-18 | 5 | 3.1452 | 62.9041 | No aplica | Tecnica Electromedica | Jenny Peña |  | X | [5 empty] | X | [21 empty] | X | [10 empty] | M
ML-121 | ZONA AZUL | UCIN QX | 6 | MONITOR DE SIGNOS VITALES | IIB | N.R | H0029164 | Mindray | Umec 12 | KQ-85012192 | BUENO | 2016EBC-0014448 | 2018-12-18 | 2018-12-20 | 5 | 3.1397 | 62.7945 | No aplica | Tecnica Electromedica | Jenny Peña |  | X | [5 empty] | X | [21 empty] | X | [10 empty] | M
ML-122 | ZONA AZUL | UCIN QX | 7 | MONITOR DE SIGNOS VITALES | IIB | N.R | H0029170 | Mindray | Umec 12 | KQ-85012195 | BUENO | 2016EBC-0014448 | 2018-12-18 | 2018-12-20 | 5 | 3.1397 | 62.7945 | No aplica | Tecnica Electromedica | Jenny Peña |  | X | [5 empty] | X | [21 empty] | X | [10 empty] | M
ML-123 | ZONA AZUL | UCIN QX | 8 | MONITOR DE SIGNOS VITALES | IIB | N.R | H0032478 | Mindray | UMEC 12 | KQ-04035613 | BUENO | 2016EBC-0014448 | 2020-08-19 | 2020-08-31 | 5 | 1.4411 | 28.8219 | 2021-08-18 | Tecnica Electromedica | Yenny Peña |  | X | [5 empty] | X | [21 empty] | X | [10 empty] | M
ML-124 | ZONA AZUL | UCIN QX | 9 | MONITOR DE SIGNOS VITALES | IIB | N.R. | H0033055 | MINDRAY | UMEC 12 | KQ-04042259 | BUENO | 2016EBC-0014448 | 2020-08-31 | 2020-12-24 | 5 | 1.126 | 22.5205 | 2021-08-31 | S Y D COLOMBIA | Yenny Peña |  | X | [11 empty] | X | [22 empty] | X |  |  |  | M
ML-125 | ZONA AZUL | UCIN QX | 10 | MONITOR DE SIGNOS VITALES | IIB | N.R. | H0022295 | Edan | IIM70 | M155908030034 | BUENO | 2008EBC-0002816 | 2016-07-25 | 2017-02-01 | 5 | 5.0219 | 100.4384 | No aplica | Icommerce S.A.S. | Jenny Peña |  | X | [5 empty] | X | [21 empty] | X | [10 empty] | M
ML-126 | ZONA AZUL | UCIN QX | 11 | MONITOR DE SIGNOS VITALES | IIB | N.R. | H0033261 | MINDRAY | UMEC 12 | KQ-04042337 | BUENO | 2016EBC-0014448 | 2020-08-31 | 2020-12-24 | 5 | 1.126 | 22.5205 | 2021-08-31 | S Y D COLOMBIA | Yenny Peña |  | X | [34 empty] | X |  |  |  | M
ML-127 | ZONA AZUL | UCIN QX | 1 | BOMBA DE NUTRICION ENTERAL | IIB | N.R | H0033899 | Hawkmed | HK-100II | 1104191 | BUENO | 2015EBC-0013806 | 2020-09-08 | 2020-12-05 | 5 | 1.1781 | 23.5616 | 2021-09-08 | HOSPICLINIC | Jenny Peña |  | X | [14 empty] | X | [22 empty] | X | M
ML-128 | ZONA AZUL | UCIN QX | 2 | BOMBA DE INFUSIÓN | IIB | N.R | H0031847 | Hawkmed | HK-100II | 1061244 | BUENO | 2015EBC-0013806 | 2020-09-08 | 2020-12-05 | 5 | 1.1781 | 23.5616 | 2021-09-08 | HOSPICLINIC | Jenny Peña |  | X | [14 empty] | X | [22 empty] | X | M
ML-129 | ZONA AZUL | UCIN QX | 3 | CALENTADOR CORPORAL | IIA | N.R. | H0029070 | 3M | 775 | 142040 | BUENO | 2010DM-0005464 | 2018-12-10 | 2018-12-10 | 5 | 3.1671 | 63.3425 | No aplica | Intramedica | Jenny Peña |  | X | [20 empty] | X | [17 empty] | M |  |  |  |  | X
ML-130 | ZONA AZUL | UCIN QX | 4 | FONENDOSCOPIO | N.A | 6648 | H0000899 | GENERICO | Adulto | No registra | BUENO | No Aplica | 1997-07-01 | 1997-07-01 | 5 | 24.6247 | 492.4932 | No aplica | No registra | Andres Eloy Galvis | [25 empty] | X
ML-131 | ZONA AZUL | UCIN QX | 5 | DESFIBRILADOR | IIB | 31368 | H0008380 | Mindray | Beneherat D3 | EL-43013167 | BUENO | 2010EBC-0005463 | 2014-07-17 | 2014-07-17 | 5 | 7.5699 | 151.3973 | No aplica | Icommerce S.A.S. | Jenny Peña |  | X | [10 empty] | X | [22 empty] | X |  |  |  |  | M
ML-132 | ZONA AZUL | UCIN QX | 6 | ELECTROCARDIOGRAFO | N.A | 25506 | H0027615 | MINDRAY | Beneherat R3 | FK-86014921 | BUENO | 2009DM-0003378 | 2018-08-16 | 2020-04-07 | 5 | 1.8411 | 36.8219 | No aplica | dumian | Jenny Peña |  | X | [10 empty] | X | [22 empty] | X |  |  |  |  | M
ML-133 | ZONA AZUL | UCIN QX | 7 | ECÓGRAFO | IIA | N.R | ZE-3523 | PHILIPS | AFFINITI 30 | US620E0643 | BUENO | 2017DM-0016862 | 2020-11-30 | 2021-05-19 | 5 | 0.72603 | 14.5205 | 29/11/2021 | ALCALDIA | Jenny Peña | [8 empty] | X | [21 empty] | X
ML-134 | ZONA AZUL | UCIN QX | 8 | LARINGOSCOPIO | I | N.R | H0032622 | welchallyn | 60813 | No registra | BUENO | 2018dm-0018133 | 2020-07-24 | 2020-07-30 | 5 | 1.5288 | 30.5753 | 2021-07-24 | GIZ | Yenny Peña | [6 empty] | X | [23 empty] | X
ML-135 | ZONA AZUL | UCIN QX | 9 | BOMBA DE NUTRICION ENTERAL | IIB | N.R | H0033132 | Hawkmed | HK-100I | 1104104 | BUENO | 2015EBC-0013806 | 2020-08-31 | 2020-08-31 | 5 | 1.4411 | 28.8219 | 2021-08-31 | HOSPICLINIC | Jenny Peña |  | X | [6 empty] | X | [26 empty] | X |  |  |  |  | M
ML-136 | ZONA AZUL | UCIN QX | 10 | BOMBA DE NUTRICION ENTERAL | IIB | N.R | H0033897 | Hawkmed | HK-100I | 1104015 | BUENO | 2015EBC-0013806 | 2020-08-31 | 2020-08-31 | 5 | 1.4411 | 28.8219 | 2021-08-31 | HOSPICLINIC | Jenny Peña | [35 empty] | X |  |  |  |  | M
ML-137 | ZONA AZUL | UCIN QX | 11 | FONENDOSCOPIO | N.A | N.R | N.R | GMD | Adulto | No registra | BUENO | No Aplica | 2022-11-21 | 2022-11-21 | 5 | 24.6247 | 492.4932 | No aplica | No registra | Jenny Peña | [25 empty] | X
ML-138 | ZONA AZUL | UCIN QX | 12 | FONENDOSCOPIO | N.A | N.R | N.R | GMD | Adulto | No registra | BUENO | No Aplica | 2022-11-21 | 2022-11-21 | 5 | 24.6247 | 492.4932 | No aplica | No registra | Jenny Peña | [25 empty] | X
ML-139 | ZONA AZUL | UCIN QX | 13 | FONENDOSCOPIO | N.A | N.R | N.R | GMD | Adulto | No registra | BUENO | No Aplica | 2022-11-21 | 2022-11-21 | 5 | 24.6247 | 492.4932 | No aplica | No registra | Jenny Peña | [25 empty] | X
ML-140 | ZONA AZUL | UCIN QX | 14 | FONENDOSCOPIO | N.A | N.R | N.R | GENERICO | Adulto | No registra | BUENO | No Aplica | 1997-07-01 | 1997-07-01 | 5 | 24.6247 | 492.4932 | No aplica | No registra | Jenny Peña | [25 empty] | X
ML-141 | ZONA AZUL | UCIN QX | 15 | FONENDOSCOPIO | N.A | N.R | N.R | GENERICO | Adulto | No registra | BUENO | No Aplica | 1997-07-01 | 1997-07-01 | 5 | 24.6247 | 492.4932 | No aplica | No registra | Jenny Peña | [25 empty] | X
ML-142 | ZONA AZUL | UCIN QX | 16 | FONENDOSCOPIO | N.A | N.R | N.R | GENERICO | Adulto | No registra | BUENO | No Aplica | 1997-07-01 | 1997-07-01 | 5 | 24.6247 | 492.4932 | No aplica | No registra | Jenny Peña | [25 empty] | X
ML-143 | ZONA AZUL | UCIN QX | 17 | FONENDOSCOPIO | N.A | N.R | N.R | GENERICO | Adulto | No registra | BUENO | No Aplica | 1997-07-01 | 1997-07-01 | 5 | 24.6247 | 492.4932 | No aplica | No registra | Jenny Peña | [25 empty] | X
ML-144 | ZONA AZUL | UCIN QX | 18 | BOMBA DE NUTRICION ENTERAL | IIB | N.R | H0033142 | Hawkmed | HK-100I | 1104086 | BUENO | 2015EBC-0013806 | 2020-08-31 | 2020-08-31 | 5 | 1.4411 | 28.8219 | 2021-08-31 | HOSPICLINIC | Jenny Peña | [12 empty] | X | [22 empty] | X |  |  |  |  | M
ML-145 | ZONA AZUL | UCIN QX | 1 | VENTILADOR MECANICO | IIB | N.R | H0034447 | AEONMED | VG70 | VG70(U)XZZR48743 | BUENO | 2012EBC-0008897 | 2020-10-08 | 2021-01-25 | 5 | 1.0384 | 20.7671 | No aplica | GIZ | Almacén | DONACIÓN | X | [21 empty] | X | [12 empty] | X |  |  |  | M
ML-146 | ZONA AZUL | UCIN QX | 2 | VENTILADOR MECANICO | IIB | N.R | AR0141 | AEONMED | VG70 | VG70(U)XZZS28195 | BUENO | 2012EBC-0008897 | 2020-09-19 | 2020-09-29 | 5 | 1.3616 | 27.2329 | 2022-09-19 | HOSPITECNICA | Almacén | GARANTIA | X | [6 empty] | X | [15 empty] | X | [14 empty] | X | M
ML-147 | ZONA AZUL | UCIN QX | 3 | VENTILADOR MECANICO | IIB | N.R | H0034446 | AEONMED | VG70 | VG70(U)XZZR48792 | BUENO | 2012EBC-0008897 | 2020-10-23 | 2021-01-25 | 5 | 1.0384 | 20.7671 | No Aplica | GIZ | Almacén | DONACIÓN | X |  | X | [16 empty] | X | [11 empty] | X | [7 empty] | M
ML-148 | ZONA AZUL | UCIN QX | 4 | VENTILADOR MECANICO | IIB | N.R | AR0155 | AEONMED | VG70 | VG70(U)XZZS33338 | BUENO | VINVIMA-20-0094640 | 2020-09-19 | 2020-09-29 | 5 | 1.3616 | 27.2329 | 2022-09-19 | HOSPITECNICA | Jenny Peña |  | X | [17 empty] | X | [20 empty] | M
ML-149 | ZONA AZUL | UCIN QX | 5 | VENTILADOR MECANICO | IIB | N.R | H0034437 | AEONMED | VG70 | VG70(U)XZZR48761 | BUENO | 2012EBC-0008897 | 2020-10-23 | 2021-01-25 | 5 | 1.0384 | 20.7671 | No Aplica | GIZ | Jenny Peña | DONACIÓN | X |  |  |  |  | X | [12 empty] | X | [15 empty] | X |  |  |  |  | M
ML-150 | ZONA AZUL | UCIN QX | 6 | VENTILADOR MECANICO | IIB | N.R | C75147 | AEONMED | VG70 | VG70(U)XZZT24502 | BUENO | 2012EBC-0008897 | 2020-07-27 | 2020-07-27 | 5 | 1.537 | 30.7397 | No Aplica | QUIRUGIL S.A.S. | Edgar Narvaez | MINISTERIO | X | [7 empty] | X | [15 empty] | X | [14 empty] | M |  | X
ML-151 | ZONA AZUL | UCIN QX | 7 | VENTILADOR MECANICO | IIB | N.R | AR0150 | AEONMED | VG70 | VG70(U)XZZS30294 | BUENO | 2012EBC-0008897 | 2020-09-19 | 2020-09-29 | 5 | 1.3616 | 27.2329 | 2022-09-19 | HOSPITECNICA | Jenny Peña |  | X | [17 empty] | X | [15 empty] | 26 |  |  |  |  | M
ML-152 | ZONA AZUL | UCIN QX | 8 | VENTILADOR DE TRANSPORTE | IIB | N.R | H0032345 | Magnamed | Oxymag | 7252 | BUENO | 2011EBC-0008364 | 2020-03-13 | 2020-03-24 | 5 | 1.8795 | 37.589 | 24 de Marzo del 2020 | USAID | Jenny Peña |  | X | [16 empty] | X | [21 empty] | M |  | X
ML-153 | ZONA AZUL | UCIN QX | 9 | VENTILADOR MECANICO | IIB | N.R. | H0034850 | DRAGER | SAVINA 300 | ASNL-1080 | BUENO | 2020EBC-0006726-R1 | 2020-12-17 | 2021-03-16 | 5 | 0.90137 | 18.0274 | 2022-12-16 | DRAGER | Yenny Peña |  | X | [38 empty] | M
ML-154 | ZONA AZUL | UCIN QX | 10 | VENTILADOR MECANICO | IIB | N.R | H0034433 | AEONMED | VG70 | VG70(U)XZZR48876 | BUENO | 2012EBC-0008897 | 2020-10-08 | 2021-01-25 | 5 | 1.0384 | 20.7671 | No aplica | GIZ | Jenny Peña |  | X | [6 empty] | X | [14 empty] | X |  |  |  | X | [8 empty] | 5 |  |  |  | M
ML-155 | ZONA AZUL | UCIN QX | 11 | VENTILADOR MECANICO | IIB | N.R. | H0034868 | DRAGER | SAVINA 300 | ASNL-1077 | BUENO | 2020EBC-0006726-R1 | 2020-12-17 | 2021-03-16 | 5 | 0.90137 | 18.0274 | 2002-12-16 | DRAGER | Yenny Peña | GARANTIA | X | [38 empty] | M
ML-156 | HOSPITALIZACIÓN | PEDIATRIA QUIRURGICA 4 | 1 | NEGATOSCOPIO DE UN CUERPO | I | N.R. | H0022360 | Kramer | 1 cuerpo | No Registra | BUENO | No Registra | 2016-08-18 | 2016-09-21 | 5 | 5.3863 | 107.726 | No aplica | Icommerce S.A.S. | Braulio Vega | [24 empty] | X
ML-157 | HOSPITALIZACIÓN | PEDIATRIA QUIRURGICA 4 | 2 | FONENDOSCOPIO | I | 18687 | H0008934 | Littman | Pediatrico | K5X30244 | BUENO | No Registra | 1998-01-01 | 1998-01-01 | 5 | 24.1205 | 482.411 | No aplica | Rotarios | Braulio Vega | [24 empty] | X
ML-158 | HOSPITALIZACIÓN | PEDIATRIA QUIRURGICA 4 | 3 | DESFIBRILADOR | IIB | N.R. | H0032646 | Mindray | Beneheart D3 | E2-03038218 | BUENO | 2010EBC-0005463 | 2020-07-27 | 2020-09-29 | 5 | 1.3616 | 27.2329 | No aplica | No registra | Braulio Vega |  | X |  |  |  | X | [22 empty] | X | [7 empty] | M
ML-159 | HOSPITALIZACIÓN | PEDIATRIA QUIRURGICA 4 | 4 | LARINGOSCOPIO | I | N.R | H0027603 | WELCH ALLYN | 68313 | No registra | BUENO | 2018DM-0018133 | 2018-08-16 | 2018-08-16 | 5 | 3.4849 | 69.6986 | No aplica | DUMIAN | Braulio Vega | [18 empty] | X | [22 empty] | X
ML-160 | HOSPITALIZACIÓN | PEDIATRIA QUIRURGICA 4 | 5 | NEBULIZADOR | IIA | 30328 | H0001179 | Thomas | 1145 | 11200002183 | BUENO | 2008DM-0001448 | 2013-02-20 | 2013-02-28 | 5 | 8.9507 | 179.0137 | No aplica | Incolmedica S.A. | Braulio Vega |  | X |  |  |  | X | [23 empty] | X | [6 empty] | M
ML-161 | HOSPITALIZACIÓN | PEDIATRIA QUIRURGICA 4 | 6 | EQUIPO DE ORGANOS | I | 18679 | H0021348 | Welch Allyn | 3PIEZAS | No Registra | BUENO | No Registra | 1998-01-01 | 1998-01-01 | 5 | 24.1205 | 482.411 | No aplica | No registra | Braulio Vega | [5 empty] | X | [23 empty] | X
ML-162 | HOSPITALIZACIÓN | PEDIATRIA QUIRURGICA 4 | 7 | ASPIRADOR DE SECRECIONES | IIA | 30041 | H0010418 | Thomas | 1630 | 71100007169 | BUENO | 2007DM-0001138 | 2012-03-21 | 2012-03-21 | 5 | 9.8932 | 197.863 | No aplica | Incolmedica S.A. | Braulio Vega |  | X |  |  |  | X | [23 empty] | X | [6 empty] | M
ML-163 | HOSPITALIZACIÓN | PEDIATRIA QUIRURGICA 4 | 8 | BÁSCULA PESA BEBE | I | 29379 | H0001187 | Detecto | 3P7044 | 3P7040 | BUENO | No Registra | 1997-07-01 | 1997-07-01 | 5 | 24.6247 | 492.4932 | No aplica | No registra | Braulio Vega |  | X |  |  |  | X | [23 empty] | X | [6 empty] | M
ML-164 | HOSPITALIZACIÓN | PEDIATRIA QUIRURGICA 4 | 9 | TENSIOMETRO | I | N.R. | H0021349 | Welch Allyn | SHOCK RESISTANT | 80818211474 | BUENO | 2008DM-0001935 | 1997-07-01 | 1997-07-01 | 5 | 24.6247 | 492.4932 | No aplica | No registra | Braulio Vega |  | X |  |  |  | X | [23 empty] | X | [6 empty] | M
ML-165 | HOSPITALIZACIÓN | PEDIATRÍA QUIRÚRGICA 4 | 1 | BOMBA DE INFUSIÓN | IIB | N.R. | H0033835 | HAWKMED | HK-100II | 01092915 | BUENO | 2015EBC-0013806 | 2020-09-08 | 2020-09-29 | 5 | 1.3616 | 27.2329 | No aplica | HOSPICLINIC S.A.S. | Braulio Vega |  | X | [7 empty] | X | [22 empty] | X |  |  |  | M
ML-166 | HOSPITALIZACIÓN | PEDIATRÍA QUIRÚRGICA 4 | 2 | BOMBA DE INFUSIÓN | IIB | N.R. | H0033836 | HAWKMED | HK-100II | 01093645 | BUENO | 2015EBC-0013806 | 2020-09-08 | 2020-09-29 | 5 | 1.3616 | 27.2329 | No aplica | HOSPICLINIC S.A.S. | Braulio Vega |  | X | [7 empty] | X | [22 empty] | X |  |  |  | M
ML-167 | HOSPITALIZACIÓN | PEDIATRÍA QUIRÚRGICA 4 | 3 | BOMBA DE INFUSIÓN | IIB | N.R. | H0033837 | HAWKMED | HK-100II | 01093089 | BUENO | 2015EBC-0013806 | 2020-09-08 | 2020-09-29 | 5 | 1.3616 | 27.2329 | No aplica | HOSPICLINIC S.A.S. | Braulio Vega |  | X | [7 empty] | X | [22 empty] | X |  |  |  | M
ML-168 | HOSPITALIZACIÓN | PEDIATRÍA QUIRÚRGICA 4 | 4 | BOMBA DE INFUSIÓN | IIB | N.R. | H0033838 | HAWKMED | HK-100II | 01093580 | BUENO | 2015EBC-0013806 | 2020-09-08 | 2020-09-29 | 5 | 1.3616 | 27.2329 | No aplica | HOSPICLINIC S.A.S. | Braulio Vega |  | X | [7 empty] | X | [22 empty] | X |  |  |  | M
ML-169 | HOSPITALIZACIÓN | PEDIATRÍA QUIRÚRGICA 4 | 5 | BOMBA DE INFUSIÓN | IIB | N.R. | H0033839 | HAWKMED | HK-100II | 01092473 | BUENO | 2015EBC-0013806 | 2020-09-08 | 2020-09-29 | 5 | 1.3616 | 27.2329 | No aplica | HOSPICLINIC S.A.S. | Braulio Vega |  | X | [7 empty] | X | [22 empty] | X |  |  |  | M
ML-170 | HOSPITALIZACIÓN | PEDIATRÍA QUIRÚRGICA 4 | 6 | BOMBA DE INFUSIÓN | IIB | N.R. | H0033840 | HAWKMED | HK-100II | 01093394 | BUENO | 2015EBC-0013806 | 2020-09-08 | 2020-09-29 | 5 | 1.3616 | 27.2329 | No aplica | HOSPICLINIC S.A.S. | Braulio Vega |  | X | [7 empty] | X | [22 empty] | X |  |  |  | M
ML-171 | HOSPITALIZACIÓN | PEDIATRÍA QUIRÚRGICA 4 | 7 | BOMBA DE INFUSIÓN | IIB | N.R. | H0033842 | HAWKMED | HK-100II | 01093564 | BUENO | 2015EBC-0013806 | 2020-09-08 | 2020-09-29 | 5 | 1.3616 | 27.2329 | No aplica | HOSPICLINIC S.A.S. | Braulio Vega |  | X | [7 empty] | X | [22 empty] | X |  |  |  | M
ML-172 | HOSPITALIZACIÓN | PEDIATRÍA QUIRÚRGICA 4 | 8 | BOMBA DE INFUSIÓN | IIB | N.R. | H0033843 | HAWKMED | HK-100II | 01093068 | BUENO | 2015EBC-0013806 | 2020-09-08 | 2020-09-29 | 5 | 1.3616 | 27.2329 | No aplica | HOSPICLINIC S.A.S. | Braulio Vega |  | X | [7 empty] | X | [22 empty] | X |  |  |  | M
ML-173 | HOSPITALIZACIÓN | PEDIATRÍA QUIRÚRGICA 4 | 9 | BOMBA DE INFUSIÓN | IIB | N.R. | H0033844 | HAWKMED | HK-100II | 01092920 | BUENO | 2015EBC-0013806 | 2020-09-08 | 2020-09-29 | 5 | 1.3616 | 27.2329 | No aplica | HOSPICLINIC S.A.S. | Braulio Vega |  | X | [7 empty] | X | [22 empty] | X |  |  |  | M
ML-174 | HOSPITALIZACIÓN | PEDIATRÍA QUIRÚRGICA 4 | 1 | PERFUSOR | IIB | N.R. | H0032358 | Hawkmed | HK-100III | 02009452 | BUENO | 2015EBC-0013807 | 2020-06-08 | 2020-06-08 | 5 | 1.6712 | 33.4247 | No aplica | DONACION FUNDACION DINOI | Braulio Vega |  | X |  |  | X | [22 empty] | X | [12 empty] | M
ML-175 | HOSPITALIZACIÓN | PEDIATRÍA QUIRÚRGICA 4 | 2 | PERFUSOR | IIB | N.R. | H0032359 | Hawkmed | HK-100III | 02009454 | BUENO | 2015EBC-0013808 | 2020-06-08 | 2020-06-08 | 5 | 1.6712 | 33.4247 | No aplica | DONACION FUNDACION DINOI | Braulio Vega |  | X |  |  | X | [22 empty] | X | [12 empty] | M
ML-176 | HOSPITALIZACIÓN | PEDIATRÍA QUIRÚRGICA 4 | 3 | PERFUSOR | IIB | N.R. | H0032361 | Hawkmed | HK-100III | 02009485 | BUENO | 2015EBC-0013810 | 2020-06-08 | 2020-06-08 | 5 | 1.6712 | 33.4247 | No aplica | DONACION FUNDACION DINOI | Braulio Vega |  | X |  |  | X | [22 empty] | X | [12 empty] | M
ML-177 | HOSPITALIZACIÓN | PEDIATRÍA QUIRÚRGICA 4 | 4 | BÁSCULA MECÁNICA | I | N.R | H0027394 | NO REGISTRA | 180 Kg. | NO REGISTRA | BUENO | No Registra | 2018-08-16 | 2018-08-16 | 5 | 3.4849 | 69.6986 | No aplica | NO REGISTRA | Braulio Vega |  | X | [22 empty] | X | [15 empty] | M | [6 empty] | X
ML-178 | HOSPITALIZACIÓN | PEDIATRÍA QUIRÚRGICA 4 | 5 | MONITOR DE SIGNOS VITALES | IIB | N.R | H0033257 | Mindray | UMEC 12 | KQ-04042369 | BUENO | 2016EBC-0014448 | 2020-08-19 | 2020-08-31 | 5 | 1.4411 | 28.8219 | No aplica | SyD | Braulio Vega |  | X |  |  | X | [22 empty] | X | [12 empty] | M
ML-179 | HOSPITALIZACIÓN | PEDIATRÍA QUIRÚRGICA 4 | 6 | MONITOR DE SIGNOS VITALES | IIB | N.R | H0033071 | Mindray | UMEC 12 | KQ-04042391 | BUENO | 2016EBC-0014448 | 2020-08-19 | 2020-08-31 | 5 | 1.4411 | 28.8219 | No aplica | SyD | Braulio Vega |  | X |  |  | X | [22 empty] | X | [12 empty] | M
ML-180 | HOSPITALIZACIÓN | PEDIATRÍA QUIRÚRGICA 4 | 7 | MONITOR DE SIGNOS VITALES | IIB | N.R. | H0022281 | Edan | M50 | M15907420114 | REGULAR | 2008EC-0002816 | 2016-07-10 | 2016-07-10 | 5 | 5.5863 | 111.726 | No aplica | Icommerce S.A.S. | Braulio Vega |  | X | [15 empty] | X | [22 empty] | M | X
ML-181 | HOSPITALIZACIÓN | PEDIATRÍA QUIRÚRGICA 4 | 8 | BASCULA PESA BEBE | I | N.R. | H0036482 | SECA | 354 | 8354235200263 | BUENO | No Aplica | 2022-01-19 | 2022-05-02 | 5 | 3.8356 | 76.7123 | No Aplica | IDS (TECNICA ELECTROMEDICA) | Braulio Vega |  | X |  |  | X | [22 empty] | X | [12 empty] | M
ML-182 | HOSPITALIZACIÓN | PEDIATRÍA QUIRÚRGICA 4 | 9 | ASPIRADOR DE SECRECIONES | IIA | N.R. | H0036505 | CAMI | NEW ASPIRET | 141909 | BUENO | 2014DM-0011987 | 2022-02-03 | 2022-05-02 | 5 | 3.8356 | 76.7123 | No Aplica | IDS (TECNICA ELECTROMEDICA) | Braulio Vega |  | X |  |  | X | [22 empty] | X | [12 empty] | M
ML-183 | HOSPITALIZACIÓN | PEDIATRÍA QUIRÚRGICA 4 | 10 | GRAMERA | N.A. | N.R. | H0034594 | CAMRY | DIGITAL | NO REGISTRA | BUENO | No Aplica | 2020-11-20 | 2020-11-25 | 5 | 1.2055 | 24.1096 | No aplica | ALENO | Braulio Vega |  | X | [20 empty] | X | [17 empty] | M
ML-184 | HOSPITALIZACIÓN | PEDIATRIA QUIRURGICA 4 | 1 | CUNA PEDIATRICA | I | N.R | H0024451 | Los Pinos | 840P | 510581 | BUENO | 2013DM-0010496 | 2016-12-17 | 2016-12-17 | 5 | 5.1479 | 102.9589 | No aplica | Icommerce S.A.S. | Braulio Vega | [9 empty] | X | [22 empty] | X
ML-185 | HOSPITALIZACIÓN | PEDIATRIA QUIRURGICA 4 | 2 | CUNA PEDIATRICA | I | N.R | H0024452 | Los Pinos | 840P | 510583 | BUENO | 2013DM-0010496 | 2016-12-17 | 2016-12-17 | 5 | 5.1479 | 102.9589 | No aplica | Icommerce S.A.S. | Braulio Vega | [9 empty] | X | [22 empty] | X
ML-186 | HOSPITALIZACIÓN | PEDIATRIA QUIRURGICA 4 | 3 | CUNA PEDIATRICA | I | N.R | H0024453 | Los Pinos | 840P | 510579 | BUENO | 2013DM-0010496 | 2016-12-17 | 2016-12-17 | 5 | 5.1479 | 102.9589 | No aplica | Icommerce S.A.S. | Braulio Vega | [9 empty] | X | [22 empty] | X
ML-187 | HOSPITALIZACIÓN | PEDIATRIA QUIRURGICA 4 | 4 | CUNA PEDIATRICA | I | N.R | H0024454 | Los Pinos | 840P | 510577 | BUENO | 2013DM-0010496 | 2016-12-17 | 2016-12-17 | 5 | 5.1479 | 102.9589 | No aplica | Icommerce S.A.S. | Braulio Vega | [9 empty] | X | [22 empty] | X
ML-188 | HOSPITALIZACIÓN | PEDIATRIA QUIRURGICA 4 | 5 | CUNA PEDIATRICA | I | N.R | H0024455 | Los Pinos | 840P | 510582 | BUENO | 2013DM-0010496 | 2016-12-17 | 2016-12-17 | 5 | 5.1479 | 102.9589 | No aplica | Icommerce S.A.S. | Braulio Vega | [9 empty] | X | [22 empty] | X
ML-189 | HOSPITALIZACIÓN | PEDIATRIA QUIRURGICA 4 | 6 | CUNA PEDIATRICA | I | N.R | H0024456 | Los Pinos | 840P | 510570 | BUENO | 2013DM-0010496 | 2016-12-17 | 2016-12-17 | 5 | 5.1479 | 102.9589 | No aplica | Icommerce S.A.S. | Braulio Vega | [9 empty] | X | [22 empty] | X
ML-190 | HOSPITALIZACIÓN | PEDIATRIA QUIRURGICA 4 | 7 | CAMA ELÉCTRICA | I | N.R | H0024478 | Los Pinos | 760L | 510691 | BUENO | 2013DM-0010496 | 2016-12-17 | 2016-12-17 | 5 | 5.1479 | 102.9589 | No aplica | Icommerce S.A.S. | Braulio Vega | [9 empty] | X | [22 empty] | X
ML-191 | HOSPITALIZACIÓN | PEDIATRIA QUIRURGICA 4 | 8 | CAMA ELÉCTRICA | I | N.R | H0024479 | Los Pinos | 760L | 510704 | BUENO | 2013DM-0010496 | 2016-12-17 | 2016-12-17 | 5 | 5.1479 | 102.9589 | No aplica | Icommerce S.A.S. | Braulio Vega | [9 empty] | X | [22 empty] | X
ML-192 | HOSPITALIZACIÓN | PEDIATRIA QUIRURGICA 4 | 9 | CAMA ELÉCTRICA | I | N.R | H0024480 | Los Pinos | 760L | 510686 | BUENO | 2013DM-0010496 | 2016-12-17 | 2016-12-17 | 5 | 5.1479 | 102.9589 | No aplica | Icommerce S.A.S. | Braulio Vega | [9 empty] | X | [22 empty] | X
ML-193 | HOSPITALIZACIÓN | PEDIATRIA QUIRURGICA 4 | 10 | CAMA ELÉCTRICA | I | N.R | H0024481 | Los Pinos | 760L | 510682 | BUENO | 2013DM-0010496 | 2016-12-17 | 2016-12-17 | 5 | 5.1479 | 102.9589 | No aplica | Icommerce S.A.S. | Braulio Vega | [9 empty] | X | [22 empty] | X
ML-194 | HOSPITALIZACIÓN | PEDIATRIA QUIRURGICA 4 | 11 | CAMA ELÉCTRICA | I | N.R | H0024482 | Los Pinos | 760L | 510835 | BUENO | 2013DM-0010496 | 2016-12-17 | 2016-12-17 | 5 | 5.1479 | 102.9589 | No aplica | Icommerce S.A.S. | Braulio Vega | [9 empty] | X | [22 empty] | X
ML-195 | HOSPITALIZACIÓN | PEDIATRIA QUIRURGICA 4 | 12 | CAMA ELÉCTRICA | I | N.R | H0024483 | Los Pinos | 760L | 510834 | BUENO | 2013DM-0010496 | 2016-12-17 | 2016-12-17 | 5 | 5.1479 | 102.9589 | No aplica | Icommerce S.A.S. | Braulio Vega | [9 empty] | X | [22 empty] | X
ML-196 | HOSPITALIZACIÓN | PEDIATRIA QUIRURGICA 4 | 1 | CAMA ELÉCTRICA | I | N.R | H0024484 | Los Pinos | 760L | 510699 | BUENO | 2013DM-0010496 | 2016-12-17 | 2016-12-17 | 5 | 5.1479 | 102.9589 | No aplica | Icommerce S.A.S. | Braulio Vega | [10 empty] | X | [22 empty] | X
ML-197 | HOSPITALIZACIÓN | PEDIATRIA QUIRURGICA 4 | 2 | CAMA ELÉCTRICA | I | N.R | H0024485 | Los Pinos | 760L | 510837 | BUENO | 2013DM-0010496 | 2016-12-17 | 2016-12-17 | 5 | 5.1479 | 102.9589 | No aplica | Icommerce S.A.S. | Braulio Vega | [10 empty] | X | [22 empty] | X
ML-198 | HOSPITALIZACIÓN | PEDIATRIA QUIRURGICA 4 | 3 | CAMA ELÉCTRICA | I | N.R | H0024487 | Los Pinos | 760L | 510688 | BUENO | 2013DM-0010496 | 2016-12-17 | 2016-12-17 | 5 | 5.1479 | 102.9589 | No aplica | Icommerce S.A.S. | Braulio Vega | [10 empty] | X | [22 empty] | X
ML-199 | HOSPITALIZACIÓN | PEDIATRIA QUIRURGICA 4 | 4 | CAMA ELÉCTRICA | I | N.R | H0024488 | Los Pinos | 760L | 510829 | BUENO | 2013DM-0010496 | 2016-12-17 | 2016-12-17 | 5 | 5.1479 | 102.9589 | No aplica | Icommerce S.A.S. | Braulio Vega | [10 empty] | X | [22 empty] | X
ML-200 | HOSPITALIZACIÓN | PEDIATRIA QUIRURGICA 4 | 5 | CAMA ELÉCTRICA | I | N.R | H0024489 | Los Pinos | 760L | 510696 | BUENO | 2013DM-0010496 | 2016-12-17 | 2016-12-17 | 5 | 5.1479 | 102.9589 | No aplica | Icommerce S.A.S. | Braulio Vega | [10 empty] | X | [22 empty] | X
ML-201 | HOSPITALIZACIÓN | PEDIATRIA QUIRURGICA 4 | 6 | CAMA ELÉCTRICA | I | N.R | H0024490 | Los Pinos | 760L | 510842 | BUENO | 2013DM-0010496 | 2016-12-17 | 2016-12-17 | 5 | 5.1479 | 102.9589 | No aplica | Icommerce S.A.S. | Braulio Vega | [10 empty] | X | [22 empty] | X
ML-202 | HOSPITALIZACIÓN | PEDIATRIA QUIRURGICA 4 | 7 | CAMA ELÉCTRICA | I | N.R | H0024491 | Los Pinos | 760L | 510708 | BUENO | 2013DM-0010496 | 2016-12-17 | 2016-12-17 | 5 | 5.1479 | 102.9589 | No aplica | Icommerce S.A.S. | Braulio Vega | [10 empty] | X | [22 empty] | X
ML-203 | HOSPITALIZACIÓN | PEDIATRIA QUIRURGICA 4 | 8 | CAMA ELÉCTRICA | I | N.R | H0024492 | Los Pinos | 760L | 510698 | BUENO | 2013DM-0010496 | 2016-12-17 | 2016-12-17 | 5 | 5.1479 | 102.9589 | No aplica | Icommerce S.A.S. | Braulio Vega | [10 empty] | X | [22 empty] | X
ML-204 | HOSPITALIZACIÓN | PEDIATRIA QUIRURGICA 4 | 9 | CAMA ELÉCTRICA | I | N.R | H0024493 | Los Pinos | 760L | 510831 | BUENO | 2013DM-0010496 | 2016-12-17 | 2016-12-17 | 5 | 5.1479 | 102.9589 | No aplica | Icommerce S.A.S. | Braulio Vega | [10 empty] | X | [22 empty] | X
ML-205 | HOSPITALIZACIÓN | PEDIATRIA QUIRURGICA 4 | 10 | CAMA ELÉCTRICA | I | N.R | H0024497 | Los Pinos | 760L | 510705 | BUENO | 2013DM-0010496 | 2016-12-17 | 2016-12-17 | 5 | 5.1479 | 102.9589 | No aplica | Icommerce S.A.S. | Braulio Vega | [10 empty] | X | [22 empty] | X
ML-206 | HOSPITALIZACIÓN | PEDIATRIA QUIRURGICA 4 | 11 | CAMA ELÉCTRICA | I | N.R | H0024194 | Los Pinos | 760L | 510420 | BUENO | 2013DM-0010496 | 2016-12-17 | 2016-12-17 | 5 | 5.1479 | 102.9589 | No aplica | Icommerce S.A.S. | Braulio Vega | [10 empty] | X | [22 empty] | X
ML-207 | HOSPITALIZACIÓN | PEDIATRIA QUIRURGICA 4 | 12 | CAMA ELÉCTRICA | I | N.R | H0024176 | Los Pinos | 760L | 510421 | BUENO | 2013DM-0010497 | 2016-12-17 | 2016-12-17 | 5 | 5.1479 | 102.9589 | No aplica | Icommerce S.A.S. | Braulio Vega | [10 empty] | X | [22 empty] | X
ML-208 | HOSPITALIZACIÓN | PEDIATRIA PISO 3 ALA A | 1 | BÁSCULA DE PISO | I | 37998 | H0008898 | Health o Meter | 349KLX | 3500041296 | BUENO | 2013DM-0010061 | 2015-10-30 | 2015-12-28 | 5 | 24.6247 | 324.0548 | No aplica | Icommerce S.A.S. | Braulio Vega |  | X | [22 empty] | X | [15 empty] | M | [5 empty] | X
ML-209 | HOSPITALIZACIÓN | PEDIATRIA PISO 3 ALA A | 2 | BÁSCULA PESA BEBE | I | N.R. | H0025033 | Health o Meter | 522KL | 5220003937 | BUENO | 2013DM-0010061 | 2016-12-30 | 2016-12-30 | 5 | 24.6247 | 70.411 | No aplica | Donación | Braulio Vega |  | X | [22 empty] | X | [15 empty] | M | [5 empty] | X
ML-210 | HOSPITALIZACIÓN | PEDIATRIA PISO 3 ALA A | 3 | FONENDOSCOPIO | I | 24305 | H0008931 | Littman | No registra | No registra | BUENO | No Aplica | 1997-07-01 | 1997-07-01 | 5 | 16.2027 | 170.1918 | No aplica | Rotarios | Braulio Vega | [27 empty] | X
ML-211 | HOSPITALIZACIÓN | PEDIATRIA PISO 3 ALA A | 4 | FONENDOSCOPIO | I | 24304 | H0008933 | Littman | Pediatrico | K1C25245 | BUENO | No Aplica | 1997-07-01 | 1997-07-01 | 5 | 3.5205 | 110.8493 | No aplica | Rotarios | Braulio Vega | [27 empty] | X
ML-212 | HOSPITALIZACIÓN | PEDIATRIA PISO 3 ALA A | 5 | LARINGOSCOPIO | I | 24214 | H0010436 | Rush | Pediatrico | No registra | BUENO | No Registra | 2005-11-30 | 2005-11-30 | 5 | 8.5096 | 247.3973 | No aplica | No registra | Braulio Vega | [9 empty] | X | [22 empty] | X
ML-213 | HOSPITALIZACIÓN | PEDIATRIA PISO 3 ALA A | 6 | DESFIBRILADOR | IIB | N.R. | H0027340 | Mindray | D3 | EZ-81001438 | BUENO | 2010EBC-0005463 | 2018-08-03 | 2018-08-03 | 5 | 5.5425 | 28.7671 | No aplica | Dumian S.A.S. | Braulio Vega |  | X | [7 empty] | X | [22 empty] | X | [7 empty] | M
ML-214 | HOSPITALIZACIÓN | PEDIATRIA PISO 3 ALA A | 7 | TENSIOMETRO | I | 30464 | B0003811 | Welch Allyn | Pediatrico | 081103150523 | BUENO | 2008DM-0001935 | 2013-08-08 | 2013-08-08 | 5 | 12.3699 | 28.7671 | No aplica | Rotarios | Braulio Vega |  | X | [22 empty] | X | [15 empty] | M | [5 empty] | X
ML-215 | HOSPITALIZACIÓN | PEDIATRIA PISO 3 ALA A | 1 | LAMPARA DE CALOR RADIANTE | IIA | N.R. | H0029127 | NINGBO DAVID | HKN9010 | 22AHZG04009 | REGULAR | 2008DM-0002055 R1 | 2018-12-21 | 2018-12-21 | 5 | 3.137 | 62.7397 | No aplica | INDUMEDIK | Braulio Vega |  | X | [22 empty] | X | [15 empty] | M |  |  |  | X
ML-216 | HOSPITALIZACIÓN | PEDIATRIA PISO 3 ALA A | 2 | MONITOR DE SIGNOS VITALES | IIB | N.R | H0036601 | EDAN | IM8 | 360001-M2119620045 | BUENO | 2019EBC-0002816 | 2022-04-21 | 2022-05-02 | 5 | 3.137 | 62.7397 | 2023-04-20 | IDS (TECNICA ELECTROMEDICA) | Braulio Vega |  | X | [7 empty] | X | [24 empty] | X | [5 empty] | M
ML-217 | HOSPITALIZACIÓN | PEDIATRIA PISO 3 ALA A | 3 | DESFIBRILADOR | IIB | N.R | H0036556 | MINDRAY | BENEHEART D3 | EZ-14060896 | BUENO | 2020EBC-0005463 R1 | 2022-02-17 | 2022-05-02 | 5 | 3.137 | 62.7397 | 2023-02-16 | IDS (TECNICA ELECTROMEDICA) | Braulio Vega |  | X | [7 empty] | X | [24 empty] | X | [5 empty] | M
ML-218 | HOSPITALIZACIÓN | PEDIATRIA PISO 3 ALA A | 4 | MONITOR DE SIGNOS VITALES | IIB | N.R. | H0033105 | MINDRAY | Umec 12 | KQ-04042254 | BUENO | 2016EBC-0014448 | 2020-09-01 | 2020-09-01 | 5 | 12.3671 | 62.7945 | No aplica | Suministros y dotaciones | Braulio Vega |  | X | [7 empty] | X | [24 empty] | X | [5 empty] | M
ML-219 | HOSPITALIZACIÓN | PEDIATRIA PISO 3 ALA A | 5 | NEBULIZADOR | IIA | 30326 | H0010392 | Thomas | 1145 | 011200002182 | BUENO | 2007DM-0001094 | 2013-02-28 | 2013-02-28 | 5 | 24.6247 | 76.7123 | No aplica | Incolmedica S.A. | Braulio Vega |  | X | [21 empty] | X | [16 empty] | M |  |  |  | X
ML-220 | HOSPITALIZACIÓN | PEDIATRIA PISO 3 ALA A | 6 | OXIMETRO DE PULSO | IIB | 27002 | H0009402 | Mindray | PM-60 | CR-84103702 | BUENO | 2008EBC-0001964 | 2009-09-30 | 2009-09-30 | 5 | 3.1397 | 76.7123 | No aplica | No registra | Braulio Vega |  | X | [7 empty] | X | [24 empty] | X | [5 empty] | M
ML-221 | HOSPITALIZACIÓN | PEDIATRIA PISO 3 ALA A | 7 | NEGATOSCOPIO | I | 07547 | H0010398 | Generico | 1 cuerpo | No registra | REGULAR | No Aplica | 1997-07-01 | 1997-07-01 | 5 | 3.8356 | 76.7123 | No aplica | No registra | Braulio Vega | [23 empty] | X
ML-222 | HOSPITALIZACIÓN | PEDIATRIA PISO 3 ALA A | 8 | MONITOR DE SIGNOS VITALES | IIB | N.R. | H0029183 | Mindray | Umec 12 | KQ-85012232 | BUENO | 2016EBC-0014448 | 2018-12-18 | 2018-12-20 | 5 | 3.8356 | 76.7123 | No aplica | Tecnica Electromedica | Braulio Vega |  | X | [17 empty] | X | [20 empty] | M | X
ML-223 | HOSPITALIZACIÓN | PEDIATRIA PISO 3 ALA A | 9 | MONITOR DE SIGNOS VITALES | IIB | N.R | H0033046 | Mindray | Umec 12 | KQ-04042297 | BUENO | 2016EBC-0014448 | 2020-08-31 | 2020-09-22 | 5 | 1.3808 | 27.6164 | No aplica | SYD | Braulio Vega |  | X | [12 empty] | X | [22 empty] | X |  |  | M
ML-224 | HOSPITALIZACIÓN | PEDIATRIA PISO 3 ALA A | 1 | BOMBA DE INFUSIÓN | IIB | N.R. | H0026912 | Hawkmed | HK-100II | 16525 | BUENO | 2015EBC-0013806 | 2018-04-10 | 2018-04-10 | 5 | 3.8356 | 76.7123 | No aplica | Hawkmed | Braulio Vega |  | X | [15 empty] | X | [22 empty] | M | X
ML-225 | HOSPITALIZACIÓN | PEDIATRIA PISO 3 ALA A | 2 | BOMBA DE INFUSIÓN | IIB | N.R. | H0026899 | Hawkmed | HK-100II | 16542 | BUENO | 2015EBC-0013806 | 2018-04-10 | 2018-04-10 | 5 | 3.8356 | 76.7123 | No aplica | Hawkmed | Braulio Vega |  | X | [15 empty] | X | [22 empty] | M | X
ML-226 | HOSPITALIZACIÓN | PEDIATRIA PISO 3 ALA A | 3 | BOMBA DE INFUSIÓN | IIB | N.R. | H0026920 | Hawkmed | HK-100II | 14571 | BUENO | 2015EBC-0013806 | 2018-04-10 | 2018-04-10 | 5 | 3.8356 | 76.7123 | No aplica | Hawkmed | Braulio Vega |  | X | [15 empty] | X | [22 empty] | M | X
ML-227 | HOSPITALIZACIÓN | PEDIATRIA PISO 3 ALA A | 4 | BOMBA DE INFUSIÓN | IIB | N.R. | H0026897 | Hawkmed | HK-100II | 16535 | BUENO | 2015EBC-0013806 | 2018-04-10 | 2018-04-10 | 5 | 3.8356 | 76.7123 | No aplica | Hawkmed | Braulio Vega |  | X | [5 empty] | X | [21 empty] | X | [10 empty] | M
ML-228 | HOSPITALIZACIÓN | PEDIATRIA PISO 3 ALA A | 5 | BOMBA DE INFUSIÓN | IIB | N.R. | H0026908 | Hawkmed | HK-100II | 16526 | BUENO | 2015EBC-0013806 | 2018-04-10 | 2018-04-10 | 5 | 3.8356 | 76.7123 | No aplica | Hawkmed | Braulio Vega |  | X | [5 empty] | X | [21 empty] | X | [10 empty] | M
ML-229 | HOSPITALIZACIÓN | PEDIATRIA PISO 3 ALA A | 6 | BOMBA DE INFUSIÓN | IIB | N.R. | H0026909 | Hawkmed | HK-100II | 16541 | BUENO | 2015EBC-0013806 | 2018-04-10 | 2018-04-10 | 5 | 3.8356 | 76.7123 | No aplica | Hawkmed | Braulio Vega |  | X | [5 empty] | X | [21 empty] | X | [10 empty] | M
ML-230 | HOSPITALIZACIÓN | PEDIATRIA PISO 3 ALA A | 7 | BOMBA DE INFUSIÓN | IIB | N.R. | H0026894 | Hawkmed | HK-100II | 16520 | BUENO | 2015EBC-0013806 | 2018-04-10 | 2018-04-10 | 5 | 3.8356 | 76.7123 | No aplica | Hawkmed | Braulio Vega |  | X | [5 empty] | X | [21 empty] | X | [10 empty] | M
ML-231 | HOSPITALIZACIÓN | PEDIATRIA PISO 3 ALA A | 8 | BOMBA DE INFUSIÓN | IIB | N.R. | H0026896 | Hawkmed | HK-100II | 16527 | BUENO | 2015EBC-0013806 | 2018-04-10 | 2018-04-10 | 5 | 1.4356 | 28.7123 | No aplica | Hawkmed | Braulio Vega |  | X | [5 empty] | X | [21 empty] | X | [10 empty] | M
ML-232 | HOSPITALIZACIÓN | PEDIATRIA PISO 3 ALA A | 9 | BOMBA DE INFUSIÓN | IIB | N.R. | H0027055 | Hawkmed | HK-100II | 1044183 | BUENO | 2015EBC-0013806 | 2018-05-31 | 2018-05-31 | 5 | 3.6959 | 73.9178 | No aplica | Hawkmed | Braulio Vega |  | X | [5 empty] | X | [21 empty] | X | [10 empty] | M
ML-233 | HOSPITALIZACIÓN | PEDIATRIA PISO 3 ALA A | 10 | BOMBA DE INFUSIÓN | IIB | N.R. | H0033223 | Hawkmed | HK-100II | 1093009 | BUENO | 2015EBC-0013806 | 2020-08-28 | 2020-09-02 | 5 | 0.79726 | 26.411 | No aplica | HOSPICLINIC | Braulio Vega |  | X | [5 empty] | X | [21 empty] | X | [10 empty] | M
ML-234 | HOSPITALIZACIÓN | PEDIATRIA PISO 3 ALA A | 11 | PERFUSOR | IIB | N.R. | H0032362 | Hawkmed | HK-100III | 2009498 | BUENO | 2015EBC-0013806 | 2020-06-08 | 2021-04-23 | 5 | 1.3205 | 44.0183 | No aplica | FUNDACION DONOI | Braulio Vega |  | X | [5 empty] | X | [21 empty] | X | [10 empty] | M
ML-235 | HOSPITALIZACIÓN | PEDIATRIA PISO 3 | 1 | BOMBA DE INFUSIÓN | IIB | N.R | H0033580 | HOWKMED | HK-100II | 01093316 | BUENO | 2015EBC-0013806 | 2020-09-08 | 2020-11-20 | 5 | 1.2192 | 24.3836 | No aplica | Hospiclinic | Braulio Vega |  | X | [11 empty] | X | [22 empty] | X |  |  |  | M
ML-236 | HOSPITALIZACIÓN | PEDIATRIA PISO 3 | 2 | BOMBA DE INFUSIÓN | IIB | N.R. | H0033877 | Hawkmed | HK-100II | 1093277 | BUENO | 2015EBC-0013806 | 2020-09-08 | 2020-09-08 | 5 | 1.4192 | 28.3836 | No aplica | HOSPICLINIC | Braulio Vega |  | X | [18 empty] | X | [19 empty] | M |  |  | X
ML-237 | HOSPITALIZACIÓN | PEDIATRIA PISO 3 | 3 | BOMBA DE INFUSIÓN | IIB | N.R. | H0033882 | Hawkmed | HK-100II | 1092742 | BUENO | 2015EBC-0013806 | 2020-09-08 | 2020-09-08 | 5 | 1.4192 | 28.3836 | No aplica | HOSPICLINIC | Braulio Vega |  | X | [18 empty] | X | [19 empty] | M |  |  | X
ML-238 | HOSPITALIZACIÓN | PEDIATRIA PISO 3 | 4 | BOMBA DE INFUSIÓN | IIB | N.R. | H0033883 | Hawkmed | HK-100II | 1093698 | BUENO | 2015EBC-0013806 | 2020-09-08 | 2020-09-08 | 5 | 1.4192 | 28.3836 | No aplica | HOSPICLINIC | Braulio Vega |  | X | [18 empty] | X | [19 empty] | M |  |  | X
ML-239 | HOSPITALIZACIÓN | PEDIATRIA PISO 3 | 5 | BOMBA DE INFUSIÓN | IIB | N.R. | H0033684 | Hawkmed | HK-100II | 1091628 | BUENO | 2015EBC-0013806 | 2020-09-08 | 2020-09-08 | 5 | 1.4192 | 28.3836 | No aplica | HOSPICLINIC | Braulio Vega |  | X | [18 empty] | X | [19 empty] | M |  |  | X
ML-240 | HOSPITALIZACIÓN | PEDIATRIA PISO 3 | 6 | BOMBA DE INFUSIÓN | IIB | N.R. | H0033368 | Hawkmed | HK-100II | 1093655 | BUENO | 2015EBC-0013806 | 2020-09-08 | 2020-09-08 | 5 | 1.4192 | 28.3836 | No aplica | HOSPICLINIC | Braulio Vega |  | X | [11 empty] | X | [22 empty] | X |  |  |  | M
ML-241 | HOSPITALIZACIÓN | PEDIATRIA PISO 3 | 7 | BOMBA DE INFUSIÓN | IIB | N.R | H0033659 | HOWKMED | HK-100II | 01092735 | BUENO | 2015EBC-0013806 | 2020-09-08 | 2020-11-30 | 5 | 1.1918 | 23.8356 | No aplica | Hospiclinic | Braulio Vega |  | X | [18 empty] | X | [19 empty] | M |  |  | X
ML-242 | HOSPITALIZACIÓN | PEDIATRIA PISO 3 | 8 | BOMBA DE INFUSIÓN | IIB | N.R | H0033660 | HOWKMED | HK-100II | 0187778 | BUENO | 2015EBC-0013806 | 2020-09-08 | 2020-11-30 | 5 | 1.1918 | 23.8356 | No aplica | Hospiclinic | Braulio Vega |  | X | [18 empty] | X | [19 empty] | M |  |  | X
ML-243 | HOSPITALIZACIÓN | PEDIATRIA PISO 3 | 9 | BOMBA DE INFUSIÓN | IIB | N.R | H0033663 | HOWKMED | HK-100II | 01094063 | BUENO | 2015EBC-0013806 | 2020-09-08 | 2020-11-30 | 5 | 1.1918 | 23.8356 | No aplica | Hospiclinic | Braulio Vega |  | X | [18 empty] | X | [19 empty] | M |  |  | X
ML-244 | HOSPITALIZACIÓN | PEDIATRIA PISO 3 | 10 | BOMBA DE INFUSIÓN | IIB | N.R | H0033845 | HOWKMED | HK-100II | 01092874 | BUENO | 2015EBC-0013806 | 2020-09-08 | 2020-11-30 | 5 | 1.1918 | 23.8356 | No aplica | Hospiclinic | Braulio Vega |  | X | [18 empty] | X | [19 empty] | M |  |  | X
ML-245 | HOSPITALIZACIÓN | PEDIATRIA PISO 3 | 11 | BOMBA DE INFUSIÓN | IIB | N.R | H0033850 | HOWKMED | HK-100II | 01089768 | BUENO | 2015EBC-0013806 | 2020-09-08 | 2020-11-30 | 5 | 1.1918 | 23.8356 | No aplica | Hospiclinic | Braulio Vega |  | X | [18 empty] | X | [19 empty] | M |  |  | X
ML-246 | HOSPITALIZACIÓN | PEDIATRIA PISO 3 | 12 | BOMBA DE INFUSIÓN | IIB | N.R | H0033852 | HOWKMED | HK-100II | 01093542 | BUENO | 2015EBC-0013806 | 2020-09-08 | 2020-11-30 | 5 | 1.1918 | 23.8356 | No aplica | Hospiclinic | Braulio Vega |  | X | [18 empty] | X | [19 empty] | M |  |  | X
ML-247 | HOSPITALIZACIÓN | PEDIATRIA PISO 3 | 13 | BOMBA DE INFUSIÓN | IIB | N.R | H0033219 | HOWKMED | HK-100II | 1093515 | BUENO | 2015EBC-0013807 | 2020-09-08 | 2020-11-30 | 5 | 1.1918 | 23.8356 | No aplica | Hospiclinic | Braulio Vega |  | X | [18 empty] | X | [19 empty] | M |  |  | X
ML-248 | HOSPITALIZACIÓN | PEDIATRIA PISO 3 | 14 | PERFUSOR | IIB | N.R. | H0026974 | Hawkmed | HK-100II | 7977 | BUENO | 2015EBC-0013806 | 2018-04-10 | 2018-04-10 | 5 | 0.70959 | 14.1918 | No aplica | ziboject | Braulio Vega |  | X | [18 empty] | X | [19 empty] | M |  |  | X
ML-249 | HOSPITALIZACIÓN | PEDIATRIA PISO 3 | 15 | PERFUSOR | IIB | N.R. | H0032363 | Hawkmed | HK-100III | 2009480 | BUENO | 2015EBC-0013806 | 2020-06-08 | 2021-04-23 | 5 | 1.3205 | 33.0137 | No aplica | FUNDACION DONOI | Braulio Vega |  | X | [5 empty] | X | [22 empty] | X | [9 empty] | M
ML-250 | HOSPITALIZACIÓN | PEDIATRIA PISO 3 | 1 | MONITOR DE SIGNOS VITALES | IIB | N.R. | H0033036 | MINDRAY | UMEC 12 | KQ-04042278 | BUENO | 2016EBC-0014448 | 2020-08-31 | 2020-12-24 | 5 | 1.126 | 22.5205 | No aplica | S Y D COLOMBIA | Braulio Vega |  | X | [10 empty] | X | [22 empty] | X |  |  |  |  | M
ML-251 | HOSPITALIZACIÓN | PEDIATRIA PISO 3 | 2 | MONITOR DE SIGNOS VITALES | IIB | N.R. | H0033043 | MINDRAY | UMEC 12 | KQ-04042423 | BUENO | 2016EBC-0014448 | 2020-08-31 | 2020-12-24 | 5 | 1.126 | 22.5205 | No aplica | S Y D COLOMBIA | Braulio Vega |  | X | [10 empty] | X | [22 empty] | X |  |  |  |  | M
ML-252 | HOSPITALIZACIÓN | PEDIATRIA PISO 3 | 3 | MONITOR DE SIGNOS VITALES | IIB | N.R. | H0033040 | MINDRAY | UMEC 12 | KQ-04042245 | BUENO | 2016EBC-0014448 | 2020-08-31 | 2020-12-24 | 5 | 1.126 | 22.5205 | No aplica | S Y D COLOMBIA | Braulio Vega |  | X | [10 empty] | X | [22 empty] | X |  |  |  |  | M
ML-253 | HOSPITALIZACIÓN | PEDIATRIA PISO 3 | 4 | MONITOR DE SIGNOS VITALES | IIB | N.R | H0033065 | MINDRAY | UMEC 12 | KQ-04042346 | BUENO | 2016EBC-0014448 | 2020-08-31 | 2020-12-24 | 5 | 1.126 | 22.5205 | No aplica | S Y D COLOMBIA | Braulio Vega |  | X | [10 empty] | X | [22 empty] | X |  |  |  |  | M
ML-254 | HOSPITALIZACIÓN | PEDIATRIA PISO 3 | 5 | MONITOR DE SIGNOS VITALES | IIB | N.R | H0033255 | MINDRAY | UMEC 12 | KQ-04042300 | BUENO | 2016EBC-0014448 | 2020-08-31 | 2020-12-24 | 5 | 1.126 | 22.5205 | No aplica | S Y D COLOMBIA | Braulio Vega |  | X | [10 empty] | X | [22 empty] | X |  |  |  |  | M
ML-255 | HOSPITALIZACIÓN | PEDIATRIA PISO 3 | 6 | BÁSCULA PESA BEBE | I | N.R. | H0025035 | Health o Meter | 552KL | 5220004293 | BUENO | 2013DM-0010061 | 2016-12-30 | 2016-12-30 | 5 | 5.1123 | 102.2466 | No aplica | Donación | Braulio Vega |  | X | [22 empty] | X | [15 empty] | M | [6 empty] | X
ML-256 | HOSPITALIZACIÓN | PEDIATRIA PISO 3 | 1 | CAMA ELÉCTRICA | I | N.R | H0024438 | Los Pinos | 760L | 510833 | BUENO | 2013DM-0010496 | 2016-12-17 | 2016-12-17 | 5 | 5.1479 | #REF! | No aplica | Icommerce S.A.S. | Braulio Vega | [5 empty] | X | [22 empty] | X
ML-257 | HOSPITALIZACIÓN | PEDIATRIA PISO 3 | 2 | CAMA ELÉCTRICA | I | N.R | H0024439 | Los Pinos | 760L | 510841 | BUENO | 2013DM-0010496 | 2016-12-17 | 2016-12-17 | 5 | 5.1479 | 102.9589 | No aplica | Icommerce S.A.S. | Braulio Vega | [5 empty] | X | [22 empty] | X
ML-258 | HOSPITALIZACIÓN | PEDIATRIA PISO 3 | 3 | CAMA ELÉCTRICA | I | N.R | H0024440 | Los Pinos | 760L | 510838 | BUENO | 2013DM-0010496 | 2016-12-17 | 2016-12-17 | 5 | #REF! | #REF! | No aplica | Icommerce S.A.S. | Braulio Vega | [5 empty] | X | [22 empty] | X
ML-259 | HOSPITALIZACIÓN | PEDIATRIA PISO 3 | 4 | CAMA ELÉCTRICA | I | N.R | H0024441 | Los Pinos | 760L | 510843 | BUENO | 2013DM-0010496 | 2016-12-17 | 2016-12-17 | 5 | 5.1479 | #REF! | No aplica | Icommerce S.A.S. | Braulio Vega | [5 empty] | X | [22 empty] | X
ML-260 | HOSPITALIZACIÓN | PEDIATRIA PISO 3 | 5 | CAMA ELÉCTRICA | I | N.R | H0024442 | Los Pinos | 760L | 510832 | BUENO | 2013DM-0010496 | 2016-12-17 | 2016-12-17 | 5 | 5.1479 | 102.9589 | No aplica | Icommerce S.A.S. | Braulio Vega | [5 empty] | X | [22 empty] | X
ML-261 | HOSPITALIZACIÓN | PEDIATRIA PISO 3 | 6 | CAMA ELÉCTRICA | I | N.R | H0024443 | Los Pinos | 760L | 510836 | BUENO | 2013DM-0010496 | 2016-12-17 | 2016-12-17 | 5 | #REF! | #REF! | No aplica | Icommerce S.A.S. | Braulio Vega | [5 empty] | X | [22 empty] | X
ML-262 | HOSPITALIZACIÓN | PEDIATRIA PISO 3 | 7 | CUNA PEDIATRICA | I | N.R | H0024444 | Los Pinos | 840P | 510567 | BUENO | 2013DM-0010496 | 2016-12-17 | 2016-12-17 | 5 | 5.1479 | 102.9589 | No aplica | Icommerce S.A.S. | Braulio Vega | [5 empty] | X | [22 empty] | X
ML-263 | HOSPITALIZACIÓN | PEDIATRIA PISO 3 | 8 | CUNA PEDIATRICA | I | N.R | H0024445 | Los Pinos | 840P | 510527 | BUENO | 2013DM-0010496 | 2016-12-17 | 2016-12-17 | 5 | 5.1479 | 102.9589 | No aplica | Icommerce S.A.S. | Braulio Vega | [5 empty] | X | [22 empty] | X
ML-264 | HOSPITALIZACIÓN | PEDIATRIA PISO 3 | 9 | CUNA PEDIATRICA | I | N.R | H0024447 | Los Pinos | 840P | 510578 | BUENO | 2013DM-0010496 | 2016-12-17 | 2016-12-17 | 5 | 5.1479 | 67.3973 | No aplica | Icommerce S.A.S. | Braulio Vega | [9 empty] | X | [22 empty] | X
ML-265 | HOSPITALIZACIÓN | PEDIATRIA PISO 3 | 10 | CUNA PEDIATRICA | I | N.R | H0024448 | Los Pinos | 840P | 510575 | BUENO | 2013DM-0010496 | 2016-12-17 | 2016-12-17 | 5 | 5.1479 | 67.3973 | No aplica | Icommerce S.A.S. | Braulio Vega | [9 empty] | X | [22 empty] | X
ML-266 | HOSPITALIZACIÓN | PEDIATRIA PISO 3 | 11 | CUNA PEDIATRICA | I | N.R | H0024450 | Los Pinos | 840P | 510571 | BUENO | 2013DM-0010496 | 2016-12-17 | 2016-12-17 | 5 | 3.3699 | 67.4521 | No aplica | Icommerce S.A.S. | Braulio Vega | [9 empty] | X | [22 empty] | X
ML-267 | HOSPITALIZACIÓN | PEDIATRIA PISO 3 | 12 | CUNA PEDIATRICA | I | N.R | H0024457 | Los Pinos | 840P | 510568 | BUENO | 2013DM-0010496 | 2016-12-17 | 2016-12-17 | 5 | 3.3699 | 67.3973 | No aplica | Icommerce S.A.S. | Braulio Vega | [9 empty] | X | [22 empty] | X
ML-268 | HOSPITALIZACIÓN | PEDIATRIA PISO 3 | 13 | CUNA PEDIATRICA | I | N.R | H0028284 | Los Pinos | 840P | 513718 | BUENO | 2013DM-0010496 | 2018-09-27 | 2018-09-27 | 5 | 3.3726 | 67.3973 | No aplica | Icommerce S.A.S. | Braulio Vega | [9 empty] | X | [22 empty] | X
ML-269 | HOSPITALIZACIÓN | PEDIATRIA PISO 3 | 14 | CUNA PEDIATRICA | I | N.R | H0028285 | Los Pinos | 840P | 513729 | BUENO | 2013DM-0010496 | 2018-09-27 | 2018-09-27 | 5 | 3.3699 | 67.3973 | No aplica | Icommerce S.A.S. | Braulio Vega | [13 empty] | X | [22 empty] | X
ML-270 | HOSPITALIZACIÓN | PEDIATRIA PISO 3 | 15 | CUNA PEDIATRICA | I | N.R | H0028287 | Los Pinos | 840P | 513723 | BUENO | 2013DM-0010496 | 2018-09-26 | 2018-09-26 | 5 | 3.3699 | 67.3973 | No aplica | Icommerce S.A.S. | Braulio Vega | [13 empty] | X | [22 empty] | X
ML-271 | HOSPITALIZACIÓN | PEDIATRIA PISO 3 | 16 | CUNA PEDIATRICA | I | N.R | H0028288 | Los Pinos | 840P | 513726 | BUENO | 2013DM-0010496 | 2018-09-27 | 2018-09-27 | 5 | 3.3699 | 67.3973 | No aplica | Icommerce S.A.S. | Braulio Vega | [13 empty] | X | [22 empty] | X
ML-272 | HOSPITALIZACIÓN | PEDIATRIA PISO 3 | 17 | CUNA PEDIATRICA | I | N.R | H0028289 | Los Pinos | 840P | 513728 | BUENO | 2013DM-0010496 | 2018-09-27 | 2018-09-27 | 5 | 3.3699 | 67.3973 | No aplica | Icommerce S.A.S. | Braulio Vega | [13 empty] | X | [22 empty] | X
ML-273 | HOSPITALIZACIÓN | PEDIATRIA PISO 3 | 18 | CUNA PEDIATRICA | I | N.R | H0028890 | Los Pinos | 840P | 513719 | BUENO | 2013DM-0010496 | 2018-09-27 | 2018-09-27 | 5 | 3.3699 | 67.3973 | No aplica | Icommerce S.A.S. | Braulio Vega | [13 empty] | X | [22 empty] | X
ML-274 | HOSPITALIZACIÓN | PEDIATRIA PISO 3 | 19 | CUNA PEDIATRICA | I | N.R | H0028894 | Los Pinos | 840P | 513724 | BUENO | 2013DM-0010496 | 2018-09-27 | 2018-09-27 | 5 | 3.3699 | 67.3973 | No aplica | Icommerce S.A.S. | Braulio Vega | [13 empty] | X | [22 empty] | X
ML-275 | HOSPITALIZACIÓN | PEDIATRIA PISO 3 | 20 | CUNA PEDIATRICA | I | N.R | H0028895 | Los Pinos | 840P | 513722 | BUENO | 2013DM-0010496 | 2018-09-27 | 2018-09-27 | 5 | 3.3699 | 67.3973 | No aplica | Icommerce S.A.S. | Braulio Vega | [13 empty] | X | [22 empty] | X
ML-276 | HOSPITALIZACIÓN | PEDIATRIA PISO 3 | 21 | CUNA PEDIATRICA | I | N.R | H0028897 | Los Pinos | 840P | 513730 | BUENO | 2013DM-0010496 | 2018-09-27 | 2018-09-27 | 5 | 3.3699 | 67.3973 | No aplica | Icommerce S.A.S. | Braulio Vega | [13 empty] | X | [22 empty] | X
ML-277 | HOSPITALIZACIÓN | PEDIATRIA PISO 6 ALA B | 1 | DESFIBRILADOR | IIB | N.R. | H0021469 | MINDRAY | BENEHEART D3 | EL-65026414 | BUENO | 2010EBC-0005463 | 2016-07-10 | 2016-07-26 | 5 | 15.011 | 300.2192 | No aplica | Icommerce S.A.S. | Braulio Vega |  | X | [6 empty] | X | [22 empty] | X | [8 empty] | M
ML-278 | HOSPITALIZACIÓN | PEDIATRIA PISO 6 ALA B | 2 | FONENDOSCOPIO | I | 24512 | H0008935 | Littman | Pediatrico | K0L26798 | BUENO | No Aplica | 2007-02-08 | 2007-02-08 | 5 | 8.9507 | 33.4247 | No aplica | Rotarios | Braulio Vega | [24 empty] | X
ML-279 | HOSPITALIZACIÓN | PEDIATRIA PISO 6 ALA B | 3 | LARINGOSCOPIO | I | 25508 | B0005693 | Welch Allyn | Portatil | No registra | BUENO | No Registra | 2007-02-08 | 2007-02-08 | 5 | 15.011 | 76.7123 | No aplica | Incolmedica S.A. | Braulio Vega | [24 empty] | X | [21 empty] | X
ML-280 | HOSPITALIZACIÓN | PEDIATRIA PISO 6 ALA B | 4 | NEBULIZADOR | IIA | 30329 | H0010391 | Thomas | 1145 | 051300002388 | BUENO | 2007DM-0001094 | 2013-02-28 | 2013-02-28 | 5 | 1.6712 | 73.9178 | No aplica | Incolmedica S.A. | Braulio Vega |  | X | [15 empty] | X | [18 empty] | X |  |  |  | M
ML-281 | HOSPITALIZACIÓN | PEDIATRIA PISO 6 ALA B | 5 | ASPIRADOR DE SECRECIONES | IIA | 25509 | H0007793 | Thomas | 1630 | 50400015853 | BUENO | No Registra | 2007-02-08 | 2007-02-08 | 5 | 3.8356 | 73.9178 | No aplica | Incolmedica S.A. | Braulio Vega |  | X | [7 empty] | X | [22 empty] | X | [7 empty] | M
ML-282 | HOSPITALIZACIÓN | PEDIATRIA PISO 6 ALA B | 6 | PERFUSOR | IIB | N.R. | H0032360 | Hawkmed | HK-100III | 02009492 | BUENO | 2015EBC-0013809 | 2020-06-08 | 2020-06-08 | 5 | 3.6959 | 73.9178 | No aplica | DONACION FUNDACION DINOI | Braulio Vega |  | X | [15 empty] | X | [22 empty] | M |  |  |  | X
ML-283 | HOSPITALIZACIÓN | PEDIATRIA PISO 6 ALA B | 1 | MONITOR DE SIGNOS VITALES | IIB | N.R | H0033042 | MINDRAY | UMEC 12 | KQ-04042365 | BUENO | 2016EBC-0014448 | 2020-08-31 | 2021-01-27 | 5 | 1.0329 | 20.6575 | No aplica | S Y D COLOMBIA | Braulio Vega |  | X | [22 empty] | X | [15 empty] | M | [5 empty] | X
ML-284 | HOSPITALIZACIÓN | PEDIATRIA PISO 6 ALA B | 2 | BÁSCULA DE PISO | I | 37999 | H0008897 | Health o Meter | 349KLX | 3500041295 | BUENO | 2013DM-0010061 | 2015-12-28 | 2015-12-28 | 5 | 15.011 | 110.8493 | No aplica | Icommerce S.A.S. | Braulio Vega |  | X | [22 empty] | X | [15 empty] | M | [5 empty] | X
ML-285 | HOSPITALIZACIÓN | PEDIATRIA PISO 6 ALA B | 3 | BÁSCULA PESA BEBE | I | N.R | D178 | SECA | 354 | 8354006201603 | BUENO | 2013DM-0010000 | 2021-02-02 | 2021-11-23 | 5 | 24.6247 | 300.2192 | No aplica | DONACION OPS | Braulio Vega |  | X | [22 empty] | X | [15 empty] | M | [5 empty] | X
ML-286 | HOSPITALIZACIÓN | PEDIATRIA PISO 6 ALA B | 4 | EQUIPO DE ORGANOS | I | 26475 | H0021344 | Welch Allyn | Portatil | No registra | BUENO | No Registra | 2007-02-08 | 2007-02-08 | 5 | 5.5425 | 300.2192 | No aplica | Welch Allyn Colombia | Braulio Vega | [8 empty] | X | [22 empty] | X
ML-287 | HOSPITALIZACIÓN | PEDIATRIA PISO 6 ALA B | 5 | OXIMETRO DE PULSO | IIB | 33199 | H0010309 | Mindray | PM-50 | AY-91116653 | REGULAR | 2008EBC-0001964 | 2009-09-30 | 2009-09-30 | 5 | 12.3671 | 247.3425 | No aplica | Ime Import Medical | Braulio Vega |  | X | [6 empty] | X | [22 empty] | X | [8 empty] | M
ML-288 | HOSPITALIZACIÓN | PEDIATRIA PISO 6 ALA B | 6 | ASPIRADOR DE SECRECIONES | IIA | N.R | H0036507 | CAMI | NEW ASPIRET | 141907 | BUENO | 2014DM-0011987 | 2022-02-03 | 2022-05-02 | 5 | 3.8356 | 76.7123 | No aplica | IDS (TECNICA ELECTROMEDICA) | Braulio Vega |  | X | [6 empty] | X | [22 empty] | X | [8 empty] | M
ML-289 | HOSPITALIZACIÓN | PEDIATRIA PISO 6 ALA B | 1 | BOMBA DE INFUSIÓN | IIB | N.R. | H0026883 | Hawkmed | HK-100II | 16537 | BUENO | 2015EBC-0013806 | 2018-04-10 | 2018-04-10 | 5 | 3.6959 | 76.7123 | No aplica | Hawkmed | Braulio Vega |  | X | [15 empty] | X | [22 empty] | M | X
ML-290 | HOSPITALIZACIÓN | PEDIATRIA PISO 6 ALA B | 2 | BOMBA DE INFUSIÓN | IIB | N.R. | H0027075 | Hawkmed | HK-100II | 1044161 | BUENO | 2015EBC-0013806 | 2018-05-31 | 2018-05-31 | 5 | 3.6959 | 76.7123 | No aplica | Hawkmed | Braulio Vega |  | X | [5 empty] | X | [21 empty] | X | [10 empty] | M
ML-291 | HOSPITALIZACIÓN | PEDIATRIA PISO 6 ALA B | 3 | BOMBA DE INFUSIÓN | IIB | N.R. | H0027070 | Hawkmed | HK-100II | 1044170 | BUENO | 2015EBC-0013806 | 2018-05-31 | 2018-05-31 | 5 | 3.8356 | 76.7123 | No aplica | Hawkmed | Braulio Vega |  | X | [5 empty] | X | [21 empty] | X | [10 empty] | M
ML-292 | HOSPITALIZACIÓN | PEDIATRIA PISO 6 ALA B | 4 | BOMBA DE INFUSIÓN | IIB | N.R. | H0027080 | Hawkmed | HK-100II | 1044146 | BUENO | 2015EBC-0013806 | 2018-05-31 | 2018-05-31 | 5 | 3.8356 | 76.7123 | No aplica | Hawkmed | Braulio Vega |  | X | [5 empty] | X | [21 empty] | X | [10 empty] | M
ML-293 | HOSPITALIZACIÓN | PEDIATRIA PISO 6 ALA B | 5 | BOMBA DE INFUSIÓN | IIB | N.R. | H0026910 | Hawkmed | HK-100II | 16519 | BUENO | 2015EBC-0013806 | 2018-04-10 | 2018-04-10 | 5 | 3.8356 | 73.9178 | No aplica | Hawkmed | Braulio Vega |  | X | [5 empty] | X | [21 empty] | X | [10 empty] | M
ML-294 | HOSPITALIZACIÓN | PEDIATRIA PISO 6 ALA B | 6 | BOMBA DE INFUSIÓN | IIB | N.R. | H0026886 | Hawkmed | HK-100II | 16536 | BUENO | 2015EBC-0013806 | 2018-04-10 | 2018-04-10 | 5 | 3.6959 | 76.7123 | No aplica | Hawkmed | Braulio Vega |  | X | [15 empty] | X | [22 empty] | M | X
ML-295 | HOSPITALIZACIÓN | PEDIATRIA PISO 6 ALA B | 7 | BOMBA DE INFUSIÓN | IIB | N.R. | H0026914 | Hawkmed | HK-100II | 16518 | BUENO | 2015EBC-0013806 | 2018-04-10 | 2018-04-10 | 5 | 3.6959 | 28.7123 | No aplica | Hawkmed | Braulio Vega |  | X | [7 empty] | X | [22 empty] | X | [7 empty] | M
ML-296 | HOSPITALIZACIÓN | PEDIATRIA PISO 6 ALA B | 8 | BOMBA DE INFUSIÓN | IIB | N.R. | H0027087 | Hawkmed | HK-100II | 1044133 | BUENO | 2015EBC-0013806 | 2018-05-31 | 2018-05-31 | 5 | 1.4356 | 14.1918 | No aplica | Hawkmed | Braulio Vega |  | X | [7 empty] | X | [22 empty] | X | [7 empty] | M
ML-297 | HOSPITALIZACIÓN | PEDIATRIA PISO 6 ALA B | 9 | BOMBA DE INFUSIÓN | IIB | N.R. | H0026921 | Hawkmed | HK-100II | 16522 | BUENO | 2015EBC-0013806 | 2018-04-10 | 2018-04-10 | 5 | 3.8356 | 14.1918 | No aplica | Hawkmed | Braulio Vega |  | X | [15 empty] | X | [22 empty] | M | X
ML-298 | HOSPITALIZACIÓN | PEDIATRIA PISO 6 ALA B | 10 | BOMBA DE INFUSIÓN | IIB | N.R. | H0033220 | Hawkmed | HK-100II | 1092851 | BUENO | 2015EBC-0013806 | 2020-08-28 | 2020-09-02 | 5 | 0.70959 | 14.1918 | No aplica | HOSPICLINIC | Braulio Vega |  | X | [22 empty] | X | [15 empty] | M | [6 empty] | X
ML-299 | HOSPITALIZACIÓN | PEDIATRIA PISO 6 ALA B | 11 | BOMBA DE INFUSIÓN | IIB | N.R | H0033556 | Hawkmed | HK-100II | 1093828 | BUENO | INVIMA 2015EBC-0013806 | 2020-08-26 | 2020-08-27 | 5 | 1.4521 | 29.0411 | No Aplica | HOSPICLINIC | Braulio Vega |  | X |  | X | [22 empty] | X | [13 empty] | M
ML-300 | HOSPITALIZACIÓN | PEDIATRIA PISO 6 ALA B | 12 | BOMBA DE INFUSIÓN | IIB | N.R | H0033188 | Hawkmed | HK-100II | 1093264 | BUENO | INVIMA 2015EBC-0013806 | 2020-08-26 | 2020-08-27 | 5 | 1.4521 | 29.0411 | No Aplica | HOSPICLINIC | Braulio Vega |  | X |  | X | [22 empty] | X | [13 empty] | M
ML-301 | HOSPITALIZACIÓN | PEDIATRIA PISO 6 ALA B | 13 | BOMBA DE INFUSIÓN | IIB | N.R | H0033200 | Hawkmed | HK-100II | 1090868 | BUENO | INVIMA 2015EBC-0013806 | 2020-08-26 | 2020-08-27 | 5 | 1.4521 | 29.0411 | No Aplica | HOSPICLINIC | Braulio Vega |  | X |  | X | [22 empty] | X | [13 empty] | M |  |  |  |  | X
ML-302 | HOSPITALIZACIÓN | PEDIATRIA PISO 6 ALA B | 1 | MONITOR DE SIGNOS VITALES | IIB | N.R. | H0035391 | ADVANCED | PM2000 | Q068A027634 | BUENO | 2015EBC-0012789 | 2021-05-25 | 2021-05-25 | 5 | 0.70959 | 14.1918 | No aplica | ALENO | Braulio Vega |  | X | [15 empty] | X | [22 empty] | M |  |  |  | X
ML-303 | HOSPITALIZACIÓN | PEDIATRIA PISO 6 ALA B | 2 | MONITOR DE SIGNOS VITALES | IIB | N.R. | H0035392 | ADVANCED | PM2000 | Q068A027347 | BUENO | 2015EBC-0012789 | 2021-05-25 | 2021-05-25 | 5 | 0.70959 | 14.1918 | No aplica | ALENO | Braulio Vega |  | X | [15 empty] | X | [22 empty] | M |  |  |  | X
ML-304 | HOSPITALIZACIÓN | PEDIATRIA PISO 6 ALA B | 3 | MONITOR DE SIGNOS VITALES | IIB | N.R. | H0035394 | ADVANCED | PM2000 | Q068A027390 | BUENO | 2015EBC-0012789 | 2021-05-25 | 2021-05-25 | 5 | 0.70959 | 14.1918 | No aplica | ALENO | Braulio Vega |  | X | [15 empty] | X | [22 empty] | M |  |  |  | X
ML-305 | HOSPITALIZACIÓN | PEDIATRIA PISO 6 ALA B | 4 | MONITOR DE SIGNOS VITALES | IIB | N.R. | H0035395 | ADVANCED | PM2000 | Q068A027395 | BUENO | 2015EBC-0012789 | 2021-05-25 | 2021-05-25 | 5 | 0.70959 | 14.1918 | No aplica | ALENO | Braulio Vega |  | X | [15 empty] | X | [22 empty] | M |  |  |  | X
ML-306 | HOSPITALIZACIÓN | PEDIATRIA PISO 6 ALA B | 5 | MONITOR DE SIGNOS VITALES | IIB | N.R. | H0035396 | ADVANCED | PM2000 | Q068A055972 | BUENO | 2015EBC-0012789 | 2021-05-25 | 2021-05-25 | 5 | 0.70959 | 14.1918 | No aplica | ALENO | Braulio Vega |  | X | [15 empty] | X | [22 empty] | M |  |  |  | X
ML-307 | HOSPITALIZACIÓN | PEDIATRIA PISO 6 ALA B | 6 | MONITOR DE SIGNOS VITALES | IIB | N.R. | H0035398 | ADVANCED | PM2000 | Q068A027631 | BUENO | 2015EBC-0012789 | 2021-05-25 | 2021-05-25 | 5 | 0.70959 | 14.1918 | No aplica | ALENO | Braulio Vega |  | X | [15 empty] | X | [22 empty] | M |  |  |  | X
ML-308 | HOSPITALIZACIÓN | PEDIATRIA PISO 6 ALA B | 7 | MONITOR DE SIGNOS VITALES | IIB | N.R. | H0035399 | ADVANCED | PM2000 | Q068A027411 | BUENO | 2015EBC-0012789 | 2021-05-25 | 2021-05-25 | 5 | 0.70959 | 14.1918 | No aplica | ALENO | Braulio Vega |  | X | [15 empty] | X | [22 empty] | M |  |  |  | X
ML-309 | HOSPITALIZACIÓN | PEDIATRIA PISO 6 ALA B | 8 | MONITOR DE SIGNOS VITALES | IIB | N.R. | H0035400 | ADVANCED | PM2000 | Q068A027596 | BUENO | 2015EBC-0012789 | 2021-05-25 | 2021-05-25 | 5 | 0.70959 | 14.1918 | No aplica | ALENO | Braulio Vega |  | X | [15 empty] | X | [22 empty] | M |  |  |  | X
ML-310 | HOSPITALIZACIÓN | PEDIATRIA PISO 6 ALA B | 9 | MONITOR DE SIGNOS VITALES | IIB | N.R. | H0035401 | ADVANCED | PM2000 | Q068A055892 | BUENO | 2015EBC-0012789 | 2021-05-25 | 2021-05-25 | 5 | 0.70959 | 14.1918 | No aplica | ALENO | Braulio Vega |  | X | [15 empty] | X | [22 empty] | M |  |  |  | X
ML-311 | HOSPITALIZACIÓN | PEDIATRIA PISO 6 ALA B | 10 | MONITOR DE SIGNOS VITALES | IIB | N.R. | H0035402 | ADVANCED | PM2000 | Q068A055859 | BUENO | 2015EBC-0012789 | 2021-05-25 | 2021-05-25 | 5 | 0.70959 | 14.1918 | No aplica | ALENO | Braulio Vega |  | X | [15 empty] | X | [22 empty] | M |  |  |  | X
ML-312 | HOSPITALIZACIÓN | PEDIATRIA PISO 6 ALA B | 11 | MONITOR DE SIGNOS VITALES | IIB | N.R. | H0035403 | ADVANCED | PM2000 | Q068A055955 | BUENO | 2015EBC-0012789 | 2021-05-25 | 2021-05-25 | 5 | 0.70959 | 102.9589 | No aplica | ALENO | Braulio Vega |  | X | [15 empty] | X | [22 empty] | M |  |  |  | X
ML-313 | HOSPITALIZACIÓN | PEDIATRIA PISO 6 ALA B | 12 | MONITOR DE SIGNOS VITALES | IIB | N.R. | H0035404 | ADVANCED | PM2000 | Q068A027503 | BUENO | 2015EBC-0012789 | 2021-05-25 | 2021-05-25 | 5 | 0.70959 | 102.9589 | No aplica | ALENO | Braulio Vega |  | X | [15 empty] | X | [22 empty] | M |  |  |  | X
ML-314 | HOSPITALIZACIÓN | PEDIATRIA PISO 6 ALA B | 13 | MONITOR DE SIGNOS VITALES | IIB | N.R. | H0035405 | ADVANCED | PM2000 | Q068A055849 | BUENO | 2015EBC-0012789 | 2021-05-25 | 2021-05-25 | 5 | 5.1479 | 102.9589 | No aplica | ALENO | Braulio Vega |  | X | [15 empty] | X | [22 empty] | M |  |  |  | X
ML-315 | HOSPITALIZACIÓN | PEDIATRIA PISO 6 ALA B | 14 | MONITOR DE SIGNOS VITALES | IIB | N.R. | H0035406 | ADVANCED | PM2000 | Q068A027277 | BUENO | 2015EBC-0012789 | 2021-05-25 | 2021-05-25 | 5 | 5.1479 | 102.9589 | No aplica | ALENO | Braulio Vega |  | X | [15 empty] | X | [22 empty] | M |  |  |  | X
ML-316 | HOSPITALIZACIÓN | PEDIATRIA PISO 6 ALA B | 1 | CUNA PEDIATRICA | I | N.R | H0024446 | Los Pinos | 840P | 510573 | BUENO | 2013DM-0010496 | 2016-12-17 | 2016-12-17 | 5 | 5.1479 | 102.9589 | No aplica | Icommerce S.A.S. | Braulio Vega | [5 empty] | X | [22 empty] | X
ML-317 | HOSPITALIZACIÓN | PEDIATRIA PISO 6 ALA B | 2 | CUNA PEDIATRICA | I | N.R | H0024449 | Los Pinos | 840P | 510580 | BUENO | 2013DM-0010496 | 2016-12-17 | 2016-12-17 | 5 | 5.1479 | 67.3973 | No aplica | Icommerce S.A.S. | Braulio Vega | [9 empty] | X | [22 empty] | X
ML-318 | HOSPITALIZACIÓN | PEDIATRIA PISO 6 ALA B | 3 | CUNA PEDIATRICA | I | N.R | H0024458 | Los Pinos | 840P | 510569 | BUENO | 2013DM-0010496 | 2016-12-17 | 2016-12-17 | 5 | 5.1479 | 67.3973 | No aplica | Icommerce S.A.S. | Braulio Vega | [9 empty] | X | [22 empty] | X
ML-319 | HOSPITALIZACIÓN | PEDIATRIA PISO 6 ALA B | 4 | CUNA PEDIATRICA | I | N.R | H0024459 | Los Pinos | 840P | 510576 | BUENO | 2013DM-0010496 | 2016-12-17 | 2016-12-17 | 5 | 3.3699 | 67.3973 | No aplica | Icommerce S.A.S. | Braulio Vega | [9 empty] | X | [22 empty] | X
ML-320 | HOSPITALIZACIÓN | PEDIATRIA PISO 6 ALA B | 5 | CUNA PEDIATRICA | I | N.R | H0024460 | Los Pinos | 840P | 510574 | BUENO | 2013DM-0010496 | 2016-12-17 | 2016-12-17 | 5 | 3.3699 | 67.3973 | No aplica | Icommerce S.A.S. | Braulio Vega | [9 empty] | X | [22 empty] | X
ML-321 | HOSPITALIZACIÓN | PEDIATRIA PISO 6 ALA B | 6 | CUNA PEDIATRICA | I | N.R | H0028286 | Los Pinos | 840P | 513720 | BUENO | 2013DM-0010496 | 2018-09-27 | 2018-09-27 | 5 | 3.3699 | 26.411 | No aplica | Icommerce S.A.S. | Braulio Vega | [13 empty] | X | [22 empty] | X
ML-322 | HOSPITALIZACIÓN | PEDIATRIA PISO 6 ALA B | 7 | CUNA PEDIATRICA | I | N.R | H0028891 | Los Pinos | 840P | 513725 | BUENO | 2013DM-0010496 | 2018-09-27 | 2018-09-27 | 5 | 3.3699 | 26.411 | No aplica | Icommerce S.A.S. | Braulio Vega | [13 empty] | X | [22 empty] | X
ML-323 | HOSPITALIZACIÓN | PEDIATRIA PISO 6 ALA B | 8 | CUNA PEDIATRICA | I | N.R | H0028892 | Los Pinos | 840P | 513721 | BUENO | 2013DM-0010496 | 2018-09-27 | 2018-09-27 | 5 | 1.3205 | 102.9589 | No aplica | Icommerce S.A.S. | Braulio Vega | [13 empty] | X | [22 empty] | X
ML-324 | HOSPITALIZACIÓN | PEDIATRIA PISO 6 ALA B | 9 | CUNA PEDIATRICA | I | N.R | H0028893 | Los Pinos | 840P | 513727 | BUENO | 2013DM-0010496 | 2018-09-27 | 2018-09-27 | 5 | 1.3205 | 102.9589 | No aplica | Icommerce S.A.S. | Braulio Vega | [13 empty] | X | [22 empty] | X
ML-325 | HOSPITALIZACIÓN | PEDIATRIA PISO 6 ALA B | 10 | CUNA PEDIATRICA | I | N.R | H0034318 | DOMETAL | NR | N.R., | BUENO | 2013DM-0010496 | 2020-10-14 | 2020-10-14 | 5 | 5.1479 | 102.9589 | No aplica | DONACION OPS | Braulio Vega | [13 empty] | X | [22 empty] | X
ML-326 | HOSPITALIZACIÓN | PEDIATRIA PISO 6 ALA B | 11 | CUNA PEDIATRICA | I | N.R | H0034317 | DOMETAL | NR | N.R.. | BUENO | 2013DM-0010496 | 2020-10-14 | 2020-10-14 | 5 | 5.1479 | 102.9589 | No aplica | DONACION OPS | Braulio Vega | [13 empty] | X | [22 empty] | X
ML-327 | HOSPITALIZACIÓN | PEDIATRIA PISO 6 ALA B | 12 | CAMA ELÉCTRICA | I | N.R | H0024269 | LOS PINOS | 760L | 510237 | BUENO | 2013DM-0010496 | 2016-12-17 | 2016-12-17 | 5 | 5.1479 | 8.7671 | No Aplica | ICOMMERCE | Braulio Vega | [13 empty] | X | [22 empty] | X
ML-328 | HOSPITALIZACIÓN | PEDIATRIA PISO 6 ALA B | 13 | CAMA ELÉCTRICA | I | N.R | H0024272 | LOS PINOS | 760L | 510477 | BUENO | 2013DM-0010496 | 2016-12-17 | 2016-12-17 | 5 | 5.1479 | 8.7671 | No Aplica | ICOMMERCE | Braulio Vega | [13 empty] | X | [22 empty] | X
ML-329 | HOSPITALIZACIÓN | PEDIATRIA PISO 6 ALA B | 14 | CAMA ELÉCTRICA | I | N.R | H0024169 | LOS PINOS | 760L | 510405 | BUENO | 2013DM-0010496 | 2016-12-17 | 2016-12-17 | 5 | 0.43836 | 8.7671 | No Aplica | ICOMMERCE | Braulio Vega | [10 empty] | X | [22 empty] | X
ML-330 | HOSPITALIZACIÓN | PEDIATRIA PISO 6 ALA B | 15 | CAMA ELÉCTRICA | I | N.R | H0024257 | LOS PINOS | 760 L | 510341 | BUENO | 2013DM-0010496 | 2016-12-17 | 2016-12-17 | 5 | 0.43836 | 8.7671 | No Aplica | ICOMMERCE | Braulio Vega | [10 empty] | X | [22 empty] | X
ML-331 | HOSPITALIZACIÓN | PEDIATRIA PISO 6 ALA B | 16 | CAMA ELÉCTRICA | I | N.R | H0035590 | MUBI | LYNIX CB | 0000077834 | BUENO | 2014DM-0010936 | 2021-08-30 | 2021-09-01 | 5 | 0.43836 | 8.7671 | 2023-08-30 | CRUZ ROJA | Braulio Vega | GARANTÍA | [23 empty] | X | [19 empty] | X
ML-332 | HOSPITALIZACIÓN | PEDIATRIA PISO 6 ALA B | 17 | CAMA ELÉCTRICA | I | N.R | H0035581 | MUBI | LYNIX CB | 0000081035 | BUENO | 2014DM-0010936 | 2021-08-30 | 2021-09-01 | 5 | 0.43836 | 8.7671 | 2023-08-30 | CRUZ ROJA | Braulio Vega | GARANTÍA | [23 empty] | X | [19 empty] | X
ML-333 | HOSPITALIZACIÓN | PEDIATRIA PISO 6 ALA B | 18 | CAMA ELÉCTRICA | I | N.R | H0035588 | MUBI | LYNIX CB | 000081105 | BUENO | 2014DM-0010936 | 2021-08-30 | 2021-09-01 | 5 | 0.43836 | 8.7671 | 2023-08-30 | CRUZ ROJA | Braulio Vega | GARANTÍA | [23 empty] | X | [19 empty] | X
ML-334 | HOSPITALIZACIÓN | PEDIATRIA PISO 6 ALA B | 19 | CAMA ELÉCTRICA | I | N.R | H0035583 | MUBI | LYNIX CB | 0000081104 | BUENO | 2014DM-0010936 | 2021-08-30 | 2021-09-01 | 5 | 0.43836 | 8.7671 | 2023-08-30 | CRUZ ROJA | Braulio Vega | GARANTÍA | [23 empty] | X | [19 empty] | X
ML-335 | HOSPITALIZACIÓN | PEDIATRIA PISO 6 ALA B | 20 | CAMA ELÉCTRICA | I | N.R | H0035587 | MUBI | LYNIX CB | 0000081103 | BUENO | 2014DM-0010936 | 2021-08-30 | 2021-09-01 | 5 | 0.43836 | 8.7671 | 2023-08-30 | CRUZ ROJA | Braulio Vega | GARANTÍA | [23 empty] | X | [19 empty] | X
ML-336 | HOSPITALIZACIÓN | PISO 9 | 1 | BÁSCULA ADULTO | I | N.R. | H0037167 | SECA | 874 | 10000000762612 | BUENO | 2013DM-0010405 | 2022-11-24 | 2022-11-24 | 5 | 0.18 | 3.6% | 2023-11-24 | MEQ TECNOLOGÍA MÉDICA SAS | JULIA MEJÍA | Nuevo | X | [21 empty] | X | [16 empty] | M | [5 empty] | X
ML-337 | HOSPITALIZACIÓN | PISO 9 | 2 | TALLÍMETRO | I | N.R. | H0037149 | SECA | 213 | 10000000771010 | BUENO | 2018022122 | 2022-11-24 | 2022-11-24 | 5 | 0.18 | 3.6% | 2023-11-12 | MEQ TECNOLOGÍA MÉDICA SAS | JULIA MEJÍA | Nuevo | X | [38 empty] | M | [5 empty] | X
ML-338 | HOSPITALIZACIÓN | PISO 9 | 3 | BÁSCULA DE PISO | I | 38008 | H0018907 | Health o Meter | 349KLX | 3500041321 | BUENO | 2013DM-0010061 | 2017-10-30 | 2015-12-28 | 5 | 6.1205 | 122.411 | No aplica | Icommerce S.A.S. | JULIA MEJÍA |  | X | [21 empty] | X | [16 empty] | M | [5 empty] | X
ML-339 | HOSPITALIZACIÓN | PISO 9 | 4 | NEGATOSCOPIO | N.A. | 03293 | H0018915 | Generico | 1 cuerpo | No registra | BUENO | No Aplica | 1/07/1997 | 1/07/1997 | 5 | 24.6247 | 492.4932 | No aplica | No registra | JULIA MEJÍA | [36 empty] | X
ML-340 | HOSPITALIZACIÓN | PISO 9 | 5 | LARINGOSCOPIO | I | 22652 | H0002855 | Riester | 3 Hojas | No registra | BUENO | No Aplica | 2003-12-20 | 2003-12-20 | 5 | 18.1507 | 363.0137 | No aplica | Quirurgicos LTDA | JULIA MEJÍA | [20 empty] | X | [20 empty] | X
ML-341 | HOSPITALIZACIÓN | PISO 9 | 6 | NEBULIZADOR | N.A. | 3282 | H0002961 | Devilbiss | 5650D | 2292012 | BUENO | No Aplica | 1997-07-01 | 1997-07-01 | 5 | 24.6247 | 492.4932 | No aplica | Ime Import Medical | JULIA MEJÍA | [13 empty] | X | [25 empty] | X
ML-342 | HOSPITALIZACIÓN | PISO 9 | 7 | NEGATOSCOPIO | N.A. | 03213 | H0002815 | Generico | 1 cuerpo | No registra | BUENO |  |  |  | 5 | 122.1918 | 2443.8356 | No aplica | No registra | JULIA MEJÍA | Equipo se cayó y se partió según comunca la jefe. Según el servicio fue bajado por el personal de mantenimiento. | [19 empty] | X
ML-343 | HOSPITALIZACIÓN | PISO 9 | 8 | OXIMETRO DE PULSO | IIB | 29248 | H0002982 | Konica Minolta | Pulsox-2 | No registra | BUENO | 2009EBC-0003418 | 2010-05-13 | 2010-05-13 | 5 | 11.7507 | 235.0137 | No aplica | Futuro Medico Ltda | JULIA MEJÍA |  | X | [11 empty] | X | [22 empty] | X |  |  |  | M
ML-344 | HOSPITALIZACIÓN | PISO 9 | 1 | CAMA ELÉCTRICA | I | N.R | H0024359 | LOS PINOS | 760L | 510624 | BUENO | 2013DM-0010496 | 17/12/2016 | 17/12/2016 | 5 | 5.1479 | 102.9589 | No Aplica | ICOMMERCE | JULIA MEJÍA | [10 empty] | X | [22 empty] | X
ML-345 | HOSPITALIZACIÓN | PISO 9 | 2 | CAMA ELÉCTRICA | I | N.R | H0024307 | LOS PINOS | 760L | 510617 | BUENO | 2013DM-0010496 | 2016-12-17 | 2016-12-17 | 5 | 5.1479 | 102.9589 | No Aplica | ICOMMERCE | JULIA MEJÍA | [10 empty] | X | [22 empty] | X
ML-346 | HOSPITALIZACIÓN | PISO 9 | 3 | CAMA ELÉCTRICA | I | N.R | H0024184 | LOS PINOS | 760L | 510399 | BUENO | 2013DM-0010496 | 2016-12-17 | 2016-12-17 | 5 | 5.1479 | 102.9589 | No Aplica | ICOMMERCE | JULIA MEJÍA | [10 empty] | X | [22 empty] | X
ML-347 | HOSPITALIZACIÓN | PISO 9 | 4 | CAMA ELÉCTRICA | I | N.R | H0024360 | LOS PINOS | 760L | 510672 | BUENO | 2013DM-0010496 | 17/12/2016 | 17/12/2016 | 5 | 5.1479 | 102.9589 | No Aplica | ICOMMERCE | JULIA MEJÍA | [10 empty] | X | [22 empty] | X
ML-348 | HOSPITALIZACIÓN | PISO 9 | 5 | CAMA ELÉCTRICA | I | N.R | H0024368 | LOS PINOS | 760L | 510662 | BUENO | 2013DM-0010496 | 17/12/2016 | 17/12/2016 | 5 | 5.1479 | 102.9589 | No Aplica | ICOMMERCE | JULIA MEJÍA | [10 empty] | X | [22 empty] | X
ML-349 | HOSPITALIZACIÓN | PISO 9 | 6 | CAMA ELÉCTRICA | I | N.R | H0032254 | LOS PINOS | 760L | 516799 | BUENO | 2013DM-0010496 | 2020-05-06 | 2020-05-07 | 5 | 1.7589 | 35.1781 | 2022-05-06 | HOSPICLINIC S.A.S. | JULIA MEJÍA | [10 empty] | X | [22 empty] | X
ML-350 | HOSPITALIZACIÓN | PISO 9 | 7 | CAMA ELÉCTRICA | I | N.R | H0024370 | LOS PINOS | 760L | 510627 | BUENO | 2013DM-0010496 | 2016-12-17 | 2016-12-17 | 5 | 5.1479 | 102.9589 | No Aplica | ICOMMERCE | JULIA MEJÍA | [10 empty] | X | [22 empty] | X
ML-351 | HOSPITALIZACIÓN | PISO 9 | 8 | CAMA ELÉCTRICA | I | N.R | H0024379 | LOS PINOS | 760L | 510358 | BUENO | 2013DM-0010496 | 2016-12-17 | 2016-12-17 | 5 | 5.1479 | 102.9589 | No Aplica | ICOMMERCE | JULIA MEJÍA | [10 empty] | X | [22 empty] | X
ML-352 | HOSPITALIZACIÓN | PISO 9 | 9 | CAMA ELÉCTRICA | I | N.R | H0032255 | LOS PINOS | 760L | 516821 | BUENO | 2013DM-0010496 | 2020-05-06 | 2020-05-07 | 5 | 1.7589 | 35.1781 | 2022-05-06 | HOSPICLINIC S.A.S. | JULIA MEJÍA | [10 empty] | X | [22 empty] | X
ML-353 | HOSPITALIZACIÓN | PISO 9 | 10 | CAMA ELÉCTRICA | I | N.R | H0032256 | LOS PINOS | 760L | 516798 | BUENO | 2013DM-0010496 | 2020-05-06 | 2020-05-07 | 5 | 1.7589 | 35.1781 | 2022-05-06 | HOSPICLINIC S.A.S. | JULIA MEJÍA | [23 empty] | X | [22 empty] | X
ML-354 | HOSPITALIZACIÓN | PISO 9 | 11 | CAMA ELÉCTRICA | I | N.R | H0024334 | LOS PINOS | 760L | 510621 | BUENO | 2013DM-0010496 | 2016-12-17 | 2016-12-17 | 5 | 5.1479 | 102.9589 | No Aplica | ICOMMERCE | JULIA MEJÍA | [23 empty] | X | [22 empty] | X
ML-355 | HOSPITALIZACIÓN | PISO 9 | 12 | CAMA ELÉCTRICA | I | N.R | H0024189 | LOS PINOS | 760L | 510403 | BUENO | 2013DM-0010496 | 2016-12-17 | 2016-12-17 | 5 | 5.1479 | 102.9589 | No Aplica | ICOMMERCE | JULIA MEJÍA | [23 empty] | X | [22 empty] | X
ML-356 | HOSPITALIZACIÓN | PISO 9 | 13 | CAMA ELÉCTRICA | I | N.R | H0032257 | LOS PINOS | 760L | 516820 | BUENO | 2013DM-0010496 | 2020-05-06 | 2020-05-07 | 5 | 1.7589 | 35.1781 | 2022-05-06 | HOSPICLINIC S.A.S. | JULIA MEJÍA | [23 empty] | X | [22 empty] | X
ML-357 | HOSPITALIZACIÓN | PISO 9 | 14 | CAMA ELÉCTRICA | I | N.R | H0024185 | LOS PINOS | 760L | 510398 | BUENO | 2013DM-0010496 | 2016-12-17 | 2016-12-17 | 5 | 5.1479 | 102.9589 | No Aplica | ICOMMERCE | JULIA MEJÍA | [23 empty] | X | [22 empty] | X
ML-358 | HOSPITALIZACIÓN | PISO 9 | 15 | CAMA ELÉCTRICA | I | N.R | H0024321 | LOS PINOS | 760L | 510656 | BUENO | 2013DM-0010496 | 2016-12-17 | 2016-12-17 | 5 | 5.1479 | 102.9589 | No Aplica | ICOMMERCE | JULIA MEJÍA | [23 empty] | X | [22 empty] | X
ML-359 | HOSPITALIZACIÓN | PISO 9 | 16 | CAMA ELÉCTRICA | I | N.R | H0024320 | LOS PINOS | 760L | 510645 | BUENO | 2013DM-0010496 | 2016-12-17 | 2016-12-17 | 5 | 5.1479 | 102.9589 | No Aplica | ICOMMERCE | JULIA MEJÍA | [23 empty] | X | [22 empty] | X
ML-360 | HOSPITALIZACIÓN | PISO 9 | 17 | CAMA ELÉCTRICA | I | N.R | H0024335 | LOS PINOS | 760L | 510622 | BUENO | 2013DM-0010496 | 2016-12-17 | 2016-12-17 | 5 | 5.1479 | 102.9589 | No Aplica | ICOMMERCE | JULIA MEJÍA | [23 empty] | X | [22 empty] | X
ML-361 | HOSPITALIZACIÓN | PISO 9 | 18 | CAMA ELÉCTRICA | I | N.R | H0024163 | LOS PINOS | 760L | 510419 | BUENO | 2013DM-0010496 | 2016-12-17 | 2016-12-17 | 5 | 5.1479 | 102.9589 | No Aplica | ICOMMERCE | JULIA MEJÍA | [10 empty] | X | [23 empty] | X
ML-362 | HOSPITALIZACIÓN | PISO 9 | 19 | CAMA ELÉCTRICA | I | N.R | H0024364 | LOS PINOS | 760L | 510609 | BUENO | 2013DM-0010496 | 17/12/2016 | 17/12/2016 | 5 | 5.1479 | 102.9589 | No Aplica | ICOMMERCE | JULIA MEJÍA | [10 empty] | X | [23 empty] | X
ML-363 | HOSPITALIZACIÓN | PISO 9 | 20 | CAMA ELÉCTRICA | I | N.R | H0024175 | LOS PINOS | 760L | 510426 | BUENO | 2013DM-0010496 | 2016-12-17 | 2016-12-17 | 5 | 5.1479 | 102.9589 | No Aplica | ICOMMERCE | JULIA MEJÍA | [10 empty] | X | [23 empty] | X
ML-364 | HOSPITALIZACIÓN | PISO 9 | 1 | CAMA ELÉCTRICA | I | N.R | H0024355 | LOS PINOS | 760L | 510677 | BUENO | 2013DM-0010496 | 2016-12-17 | 2016-12-17 | 5 | 5.1479 | 102.9589 | No Aplica | ICOMMERCE | JULIA MEJÍA | [11 empty] | X | [22 empty] | X
ML-365 | HOSPITALIZACIÓN | PISO 9 | 2 | CAMA ELÉCTRICA | I | N.R | H0024366 | LOS PINOS | 760L | 510666 | BUENO | 2013DM-0010496 | 17/12/2016 | 17/12/2016 | 5 | 5.1479 | 102.9589 | No Aplica | ICOMMERCE | JULIA MEJÍA | [10 empty] | X | [22 empty] | X
ML-366 | HOSPITALIZACIÓN | PISO 9 | 3 | CAMA ELÉCTRICA | I | N.R | H0024361 | LOS PINOS | 760L | 510667 | BUENO | 2013DM-0010496 | 17/12/2016 | 17/12/2016 | 5 | 5.1479 | 102.9589 | No Aplica | ICOMMERCE | JULIA MEJÍA | [10 empty] | X | [22 empty] | X
ML-367 | HOSPITALIZACIÓN | PISO 9 | 4 | CAMA ELÉCTRICA | I | N.R | H0024373 | LOS PINOS | 760L | 510644 | BUENO | 2013DM-0010496 | 2016-12-17 | 2016-12-17 | 5 | 5.1479 | 102.9589 | No Aplica | ICOMMERCE | JULIA MEJÍA | [10 empty] | X | [22 empty] | X
ML-368 | HOSPITALIZACIÓN | PISO 9 | 5 | CAMA ELÉCTRICA | I | N.R | H0024375 | LOS PINOS | 760L | 510353 | BUENO | 2013DM-0010496 | 2016-12-17 | 2016-12-17 | 5 | 5.1479 | 102.9589 | No Aplica | ICOMMERCE | JULIA MEJÍA | [10 empty] | X | [22 empty] | X
ML-369 | HOSPITALIZACIÓN | PISO 9 | 6 | CAMA ELÉCTRICA | I | N.R | H0024362 | LOS PINOS | 760L | 510631 | BUENO | 2013DM-0010496 | 17/12/2016 | 17/12/2016 | 5 | 5.1479 | 102.9589 | No Aplica | ICOMMERCE | JULIA MEJÍA | [10 empty] | X | [22 empty] | X
ML-370 | HOSPITALIZACIÓN | PISO 9 | 7 | CAMA ELÉCTRICA | I | N.R | H0024178 | LOS PINOS | 760L | 510474 | BUENO | 2013DM-0010496 | 2016-12-17 | 2016-12-17 | 5 | 5.1479 | 102.9589 | No Aplica | ICOMMERCE | JULIA MEJÍA | [21 empty] | X | [24 empty] | X
ML-371 | HOSPITALIZACIÓN | PISO 9 | 8 | CAMA ELÉCTRICA | I | N.R | H0024322 | LOS PINOS | 760L | 510637 | BUENO | 2013DM-0010496 | 2016-12-17 | 2016-12-17 | 5 | 5.1479 | 102.9589 | No Aplica | ICOMMERCE | JULIA MEJÍA | [21 empty] | X | [24 empty] | X
ML-372 | HOSPITALIZACIÓN | PISO 9 | 9 | CAMA ELÉCTRICA | I | N.R | H0024356 | LOS PINOS | 760L | 510653 | BUENO | 2013DM-0010496 | 2016-12-17 | 2016-12-17 | 5 | 5.1479 | 102.9589 | No Aplica | ICOMMERCE | JULIA MEJÍA | [10 empty] | X | [22 empty] | X
ML-373 | HOSPITALIZACIÓN | PISO 9 | 10 | CAMA ELÉCTRICA | I |  | H0024363 | LOS PINOS | 760L | 510659 | BUENO | 2013DM-0010496 | 17/12/2016 | 17/12/2016 | 5 | 5.1479 | 102.9589 | No Aplica | ICOMMERCE | JULIA MEJÍA | [10 empty] | X | [22 empty] | X
ML-374 | HOSPITALIZACIÓN | PISO 9 | 11 | CAMA ELÉCTRICA | I | N.R | H0024365 | LOS PINOS | 760L | 510640 | BUENO | 2013DM-0010496 | 17/12/2016 | 17/12/2016 | 5 | 5.1479 | 102.9589 | No Aplica | ICOMMERCE | JULIA MEJÍA | [10 empty] | X | [22 empty] | X
ML-375 | HOSPITALIZACIÓN | PISO 9 | 12 | CAMA ELÉCTRICA | I | N.R | H0024187 | LOS PINOS | 760L | 510407 | BUENO | 2013DM-0010496 | 2016-12-17 | 2016-12-17 | 5 | 5.1479 | 102.9589 | No Aplica | ICOMMERCE | JULIA MEJÍA | [23 empty] | X | [22 empty] | X
ML-376 | HOSPITALIZACIÓN | PISO 9 | 13 | CAMA ELÉCTRICA | I | N.R | H0024371 | LOS PINOS | 760L | 510655 | BUENO | 2013DM-0010496 | 2016-12-17 | 2016-12-17 | 5 | 5.1479 | 102.9589 | No Aplica | ICOMMERCE | JULIA MEJÍA | [10 empty] | X | [22 empty] | X
ML-377 | HOSPITALIZACIÓN | PISO 9 | 14 | CAMA ELÉCTRICA | I | N.R | H0024193 | LOS PINOS | 760L | 510417 | BUENO | 2013DM-0010496 | 2016-12-17 | 2016-12-17 | 5 | 5.1479 | 102.9589 | No Aplica | ICOMMERCE | JULIA MEJÍA | [23 empty] | X | [22 empty] | X
ML-378 | HOSPITALIZACIÓN | PISO 9 | 15 | CAMA ELÉCTRICA | I | N.R | H0024369 | LOS PINOS | 760L | 510642 | BUENO | 2013DM-0010496 | 2016-12-17 | 2016-12-17 | 5 | 5.1479 | 102.9589 | No Aplica | ICOMMERCE | JULIA MEJÍA | [10 empty] | X | [22 empty] | X
ML-379 | HOSPITALIZACIÓN | PISO 9 | 16 | CAMA ELÉCTRICA | I | N.R | H0024319 | LOS PINOS | 760L | 510658 | BUENO | 2013DM-0010496 | 2016-12-17 | 2016-12-17 | 5 | 5.1479 | 102.9589 | No Aplica | ICOMMERCE | JULIA MEJÍA | [22 empty] | X | [22 empty] | X
ML-380 | HOSPITALIZACIÓN | PISO 9 | 17 | CAMA ELÉCTRICA | I | N.R | H0024367 | LOS PINOS | 760L | 510661 | BUENO | 2013DM-0010496 | 17/12/2016 | 17/12/2016 | 5 | 5.1479 | 102.9589 | No Aplica | ICOMMERCE | JULIA MEJÍA | [10 empty] | X | [22 empty] | X
ML-381 | HOSPITALIZACIÓN | PISO 9 | 18 | CAMA ELÉCTRICA | I | N.R | H0024186 | LOS PINOS | 760L | 510401 | BUENO | 2013DM-0010496 | 2016-12-17 | 2016-12-17 | 5 | 5.1479 | 102.9589 | No aplica | ICOMMERCE | JULIA MEJÍA | [10 empty] | X | [22 empty] | X
ML-382 | HOSPITALIZACIÓN | PISO 9 | 19 | CAMA ELÉCTRICA | I | N.R | H0024326 | LOS PINOS | 760L | 510690 | BUENO | 2013DM-0010496 | 2016-12-17 | 2016-12-17 | 5 | 5.1479 | 102.9589 | No Aplica | ICOMMERCE | JULIA MEJÍA | [10 empty] | X | [22 empty] | X
ML-383 | HOSPITALIZACIÓN | PISO 9 | 20 | CAMA ELÉCTRICA | I | N.R | H0024496 | LOS PINOS | 760L | 510689 | BUENO | 2013DM-0010496 | 17/12/2016 | 17/12/2016 | 5 | 5.1479 | 102.9589 | No Aplica | ICOMMERCE | JULIA MEJÍA | [22 empty] | X | [22 empty] | X
ML-384 | HOSPITALIZACIÓN | PISO 9 | 21 | CAMA ELÉCTRICA | I | N.R | H0024377 | LOS PINOS | 760L | 510352 | BUENO | 2013DM-0010496 | 2016-12-17 | 2016-12-17 | 5 | 5.1479 | 102.9589 | No Aplica | ICOMMERCE | JULIA MEJÍA | [10 empty] | X | [22 empty] | X
ML-385 | HOSPITALIZACIÓN | PISO 9 | 22 | CAMA ELÉCTRICA | I | N.R | H0024372 | LOS PINOS | 760L | 510660 | BUENO | 2013DM-0010496 | 2016-12-17 | 2016-12-17 | 5 | 5.1479 | 102.9589 | No Aplica | ICOMMERCE | JULIA MEJÍA | [10 empty] | X | [22 empty] | X
ML-386 | HOSPITALIZACIÓN | PISO 9 | 23 | CAMA ELÉCTRICA | I | N.R | H0024179 | LOS PINOS | 760L | 510475 | BUENO | 2013DM-0010496 | 2016-12-17 | 2016-12-17 | 5 | 5.1479 | 102.9589 | No Aplica | ICOMMERCE | JULIA MEJÍA | [22 empty] | X | [22 empty] | X
ML-387 | HOSPITALIZACIÓN | PISO 9 | 24 | CAMA ELÉCTRICA | I | N.R | H0032253 | LOS PINOS | 760 FI 238 | 516822 | BUENO | 2013DM-0010496 | 2020-05-06 | 2020-05-07 | 5 | 1.7589 | 35.1781 | 2022-05-06 | HOSPICLINIC S.A.S. | JULIA MEJÍA | [22 empty] | X | [22 empty] | X
ML-388 | HOSPITALIZACIÓN | PISO 9 | 1 | ASPIRADOR DE SECRECIONES | IIA |  | H0036510 | CAMI | NEW ASPIRET | 141768 | BUENO | INVIMA 2014DM-0011987 | 2022-02-03 | 2022-05-02 | 5 | 0.92329 | 18.4658 | No aplica | IDS (Tecnicaelectromedica) | JULIA MEJÍA | DONACION | X |  |  | X | [22 empty] | X | [12 empty] | M
ML-389 | HOSPITALIZACIÓN | PISO 9 | 2 | EQUIPO DE ORGANOS | I | N.R | H0032373 | ADC | LED | NO REGISTRA | BUENO | 2018DM-0019047 | 2020-06-16 | 2020-08-27 | 5 | 1.4521 | 29.0411 | No aplica | OPS | JULIA MEJÍA |  |  |  |  | X | [22 empty] | X
ML-390 | HOSPITALIZACIÓN | PISO 9 | 3 | LARINGOSCOPIO | I | N.R | H0032625 | Welchallyn | FIBRA OPTICA | NO REGISTRA | BUENO | 2008DM-001919 | 2020-07-24 | 2020-07-24 | 5 | 1.5452 | 30.9041 | No aplica | GIZ | JULIA MEJÍA | [5 empty] | X | [22 empty] | X
ML-391 | HOSPITALIZACIÓN | PISO 9 | 4 | LARINGOSCOPIO | I | N.R | H0034793 | Welchallyn | FIBRA OPTICA | NO REGISTRA | BUENO | 2008DM-001919 | 2020-11-30 | 2020-11-16 | 5 | 1.2301 | 24.6027 | No aplica | OIM | JULIA MEJÍA | [17 empty] | X | [22 empty] | X
ML-392 | HOSPITALIZACIÓN | PISO 9 | 5 | DESFIBRILADOR | IIA | N.R | H0032593 | Mindray | EZ03034928 | EZ03034928 | BUENO | 2010EBC-0005463 | 2020-07-24 | 2020-08-27 | 5 | 1.4521 | 29.0411 | No aplica | GIZ | JULIA MEJÍA |  | X |  |  | X | [22 empty] | X | [12 empty] | M
ML-393 | HOSPITALIZACIÓN | PISO 9 | 6 | ASPIRADOR DE SECRECIONES | IIA | N.R | H0032386 | CAMI | NEW ASPIRET 310031 | 120317 | BUENO | 2014DM-0011993 | 2020-06-16 | 2020-08-03 | 5 | 1.5178 | 30.3562 | No aplica | Donado por OIM | JULIA MEJÍA |  | X | [21 empty] | X | [16 empty] | M | [5 empty] | X
ML-394 | HOSPITALIZACIÓN | PISO 9 | 7 | ASPIRADOR DE SECRECIONES | IIA | N.R | H0032258 | CAMI | NEW ASPIRET 310031 | 120267 | BUENO | 2014DM-0011987 | 2020-05-07 | 2020-08-03 | 5 | 1.5178 | 30.3562 | No aplica | Donado por club rotario | JULIA MEJÍA |  | X | [21 empty] | X | [16 empty] | M | [5 empty] | X
ML-395 | HOSPITALIZACIÓN | PISO 9 | 8 | DESFIBRILADOR | IIB | N.R. | H0022274 | Mindray | Beneherat D3 | 65026405 | BUENO | 2010EBC-0005463 | 2016-07-10 | 2016-07-10 | 5 | 5.5863 | 111.726 | No aplica | Icommerce S.A.S. | JULIA MEJÍA |  | X | [21 empty] | X | [16 empty] | M | [5 empty] | X
ML-396 | HOSPITALIZACIÓN | PISO 9 | 9 | EQUIPO DE ORGANOS | I | N.R | H0032368 | ADC | POCKET LED | No registra | BUENO | 2018DM-0019047 | 2020-06-16 | 2020-08-27 | 5 | 1.4521 | 29.0411 | No Aplica | OIM | JULIA MEJÍA |  |  |  |  | X | [22 empty] | X
ML-397 | HOSPITALIZACIÓN | PISO 9 | 10 | ASPIRADOR DE SECRECIONES | IIA | N.R | H0024646 | Pulmo med | MQ 7E-A | 00002 | BUENO | 2010DM-0006598 | 30/11/2016 | 2017-02-24 | 5 | 4.9589 | 99.1781 | No aplica | Strapharma | JULIA MEJÍA |  | X | [22 empty] | X | [15 empty] | M | [5 empty] | X
ML-398 | HOSPITALIZACIÓN | PISO 9 | 11 | INFUSOR | I | N.R | H0034355 | RIESTER | METPAK | No registra | BUENO | 2011DM-0008031 | 2020-10-14 | 2020-10-16 | 5 | 1.3151 | 26.3014 | 2021-10-07 | HOSPICLINIC | JULIA MEJÍA |  | X |  |  |  | X | [34 empty] | M
ML-399 | HOSPITALIZACIÓN | PISO 9 | 12 | INFUSOR | I | N.R | H0034358 | RIESTER | METPAK | No registra | BUENO | 2011DM-0008031 | 2020-10-14 | 2020-10-16 | 5 | 1.3151 | 26.3014 | 2021-10-07 | HOSPICLINIC | JULIA MEJÍA |  | X |  |  |  | X | [34 empty] | M
ML-400 | HOSPITALIZACIÓN | PISO 9 | 13 | INFUSOR | I | N.R | H0034369 | RIESTER | METPAK | No registra | BUENO | 2011DM-0008031 | 2020-10-14 | 2020-10-16 | 5 | 1.3151 | 26.3014 | 2021-10-07 | HOSPICLINIC | JULIA MEJÍA |  | X |  |  |  | X | [34 empty] | M
ML-401 | HOSPITALIZACIÓN | PISO 9 | 1 | FONENDOSCOPIO | I | N.R | N.A | ADC | DOBLE CAMPANA 670DB | NO registra | BUENO | 2014DM-0011089 | 2020-08-03 | 2020-08-27 | 5 | 1.4521 | 29.0411 | No aplica | GIZ | JULIA MEJÍA | [30 empty] | X
ML-402 | HOSPITALIZACIÓN | PISO 9 | 2 | FONENDOSCOPIO | I | N.R | N.A | ADC | DOBLE CAMPANA 670DB | No registra | BUENO | 2014DM-0011089 | 2020-08-03 | 2020-08-27 | 5 | 1.4521 | 29.0411 | No aplica | GIZ | JULIA MEJÍA | [30 empty] | X
ML-403 | HOSPITALIZACIÓN | PISO 9 | 3 | FONENDOSCOPIO | I | N.R | N.A | ADC | DOBLE CAMPANA 670DB | No registra | BUENO | 2014DM-0011089 | 2020-08-03 | 2020-08-27 | 5 | 1.4521 | 29.0411 | No aplica | GIZ | JULIA MEJÍA | [30 empty] | X
ML-404 | HOSPITALIZACIÓN | PISO 9 | 4 | FONENDOSCOPIO | I | N.R | N.A | ADC | DOBLE CAMPANA 670DB | No registra | BUENO | 2014DM-0011089 | 2020-08-03 | 2020-08-27 | 5 | 1.4521 | 29.0411 | No aplica | GIZ | JULIA MEJÍA | [30 empty] | X
ML-405 | HOSPITALIZACIÓN | PISO 9 | 5 | FONENDOSCOPIO | I | N.R | N.A | ADC | DOBLE CAMPANA 670DB | No registra | BUENO | 2014DM-0011089 | 2020-08-03 | 2020-08-27 | 5 | 1.4521 | 29.0411 | No aplica | GIZ | JULIA MEJÍA | [30 empty] | X
ML-406 | HOSPITALIZACIÓN | PISO 9 | 6 | FONENDOSCOPIO | I | N.R | N.A | ADC | DOBLE CAMPANA 670DB | No registra | BUENO | 2014DM-0011089 | 2020-08-03 | 2020-08-27 | 5 | 1.4521 | 29.0411 | No aplica | GIZ | JULIA MEJÍA | [30 empty] | X
ML-407 | HOSPITALIZACIÓN | PISO 9 | 7 | FONENDOSCOPIO | I | N.R | N.A | ADC | DOBLE CAMPANA 670DB | No registra | BUENO | 2014DM-0011089 | 2020-08-03 | 2020-08-27 | 5 | 1.4521 | 29.0411 | No aplica | GIZ | JULIA MEJÍA | [30 empty] | X
ML-408 | HOSPITALIZACIÓN | PISO 9 | 8 | FONENDOSCOPIO | I | N.R | N.A | ADC | DOBLE CAMPANA 670DB | No registra | BUENO | 2014DM-0011089 | 2020-08-03 | 2020-08-27 | 5 | 1.4521 | 29.0411 | No aplica | GIZ | JULIA MEJÍA | [30 empty] | X
ML-409 | HOSPITALIZACIÓN | PISO 9 | 9 | FONENDOSCOPIO | I | N.R | N.A | ADC | DOBLE CAMPANA 670DB | No registra | BUENO | 2014DM-0011089 | 2020-08-03 | 2020-08-27 | 5 | 1.4521 | 29.0411 | No aplica | GIZ | JULIA MEJÍA | [30 empty] | X
ML-410 | HOSPITALIZACIÓN | PISO 9 | 10 | FONENDOSCOPIO | I | N.R | N.A | ADC | DOBLE CAMPANA 670DB | No registra | BUENO | 2014DM-0011089 | 2020-08-03 | 2020-08-27 | 5 | 1.4521 | 29.0411 | No aplica | GIZ | JULIA MEJÍA | [30 empty] | X
ML-411 | HOSPITALIZACIÓN | PISO 9 | 11 | FONENDOSCOPIO | I | N.R | N.A | ADC | DOBLE CAMPANA 670DB | No registra | BUENO | 2014DM-0011089 | 2020-08-03 | 2020-08-27 | 5 | 1.4521 | 29.0411 | No aplica | GIZ | JULIA MEJÍA | [30 empty] | X
ML-412 | HOSPITALIZACIÓN | PISO 9 | 12 | FONENDOSCOPIO | I | N.R | N.A | ADC | DOBLE CAMPANA 670DB | No registra | BUENO | 2014DM-0011089 | 2020-08-03 | 2020-08-27 | 5 | 1.4521 | 29.0411 | No aplica | GIZ | JULIA MEJÍA | [30 empty] | X
ML-413 | HOSPITALIZACIÓN | PISO 9 | 13 | FONENDOSCOPIO | I | N.R | N.A | ADC | DOBLE CAMPANA 670DB | No registra | BUENO | 2014DM-0011089 | 2020-08-03 | 2020-08-27 | 5 | 1.4521 | 29.0411 | No aplica | GIZ | JULIA MEJÍA | [30 empty] | X
ML-414 | HOSPITALIZACIÓN | PISO 9 | 14 | FONENDOSCOPIO | I | N.R | N.A | ADC | DOBLE CAMPANA 670DB | No registra | BUENO | 2014DM-0011089 | 2020-08-03 | 2020-08-27 | 5 | 1.4521 | 29.0411 | No aplica | GIZ | JULIA MEJÍA | [30 empty] | X
ML-415 | HOSPITALIZACIÓN | PISO 9 | 15 | FONENDOSCOPIO | I | N.R | N.A | ADC | DOBLE CAMPANA 670DB | No registra | BUENO | 2014DM-0011089 | 2020-08-03 | 2020-08-27 | 5 | 1.4521 | 29.0411 | No aplica | GIZ | JULIA MEJÍA | [30 empty] | X
ML-416 | HOSPITALIZACIÓN | PISO 9 | 16 | FONENDOSCOPIO | I | N.R | N.A | ADC | DOBLE CAMPANA 670DB | No registra | BUENO | 2014DM-0011089 | 2020-08-03 | 2020-08-27 | 5 | 1.4521 | 29.0411 | No aplica | GIZ | JULIA MEJÍA | [30 empty] | X
ML-417 | HOSPITALIZACIÓN | PISO 9 | 17 | FONENDOSCOPIO | I | N.R | N.A | ADC | DOBLE CAMPANA 670DB | No registra | BUENO | 2014DM-0011089 | 2020-08-03 | 2020-08-27 | 5 | 1.4521 | 29.0411 | No aplica | GIZ | JULIA MEJÍA | [30 empty] | X
ML-418 | HOSPITALIZACIÓN | PISO 9 | 18 | FONENDOSCOPIO | I | N.R | N.A | ADC | DOBLE CAMPANA 670DB | No registra | BUENO | 2014DM-0011089 | 2020-08-03 | 2020-08-27 | 5 | 1.4521 | 29.0411 | No aplica | GIZ | JULIA MEJÍA | [30 empty] | X
ML-419 | HOSPITALIZACIÓN | PISO 9 | 19 | FONENDOSCOPIO | I | N.R | N.A | ADC | DOBLE CAMPANA 670DB | No registra | BUENO | 2014DM-0011089 | 2020-08-03 | 2020-08-27 | 5 | 1.4521 | 29.0411 | No aplica | GIZ | JULIA MEJÍA | [30 empty] | X
ML-420 | HOSPITALIZACIÓN | PISO 9 | 20 | FONENDOSCOPIO | I | N.R | N.A | ADC | DOBLE CAMPANA 670DB | No registra | BUENO | 2014DM-0011089 | 2020-08-03 | 2020-08-27 | 5 | 1.4521 | 29.0411 | No aplica | GIZ | JULIA MEJÍA | [30 empty] | X
ML-421 | HOSPITALIZACIÓN | PISO 9 | 21 | FONENDOSCOPIO | I | N.R | N.A | ADC | DOBLE CAMPANA 670DB | NO registra | BUENO | 2014DM-0011089 | 2020-08-03 | 2020-08-27 | 5 | 1.4521 | 29.0411 | No aplica | GIZ | JULIA MEJÍA | [30 empty] | X
ML-422 | HOSPITALIZACIÓN | PISO 9 | 1 | FONENDOSCOPIO | I | N.R |  | ADC | DOBLE CAMPANA 670DB | No registra | BUENO | 2014DM-0011089 | 2020-08-03 | 2020-08-27 | 5 | 1.4521 | 29.0411 | No aplica | GIZ | JULIA MEJÍA | [13 empty] | X
ML-423 | HOSPITALIZACIÓN | PISO 9 | 2 | FONENDOSCOPIO | I | N.R | N.A | ADC | DOBLE CAMPANA 670DB | No registra | BUENO | 2014DM-0011089 | 2020-08-03 | 2020-08-27 | 5 | 1.4521 | 29.0411 | No aplica | GIZ | JULIA MEJÍA | [13 empty] | X
ML-424 | HOSPITALIZACIÓN | PISO 9 | 3 | FONENDOSCOPIO | I | N.R | N.A | ADC | DOBLE CAMPANA 670DB | No registra | BUENO | 2014DM-0011089 | 2020-08-03 | 2020-08-27 | 5 | 1.4521 | 29.0411 | No aplica | GIZ | JULIA MEJÍA | [13 empty] | X
ML-425 | HOSPITALIZACIÓN | PISO 9 | 4 | FONENDOSCOPIO | I | N.R | N.A | ADC | DOBLE CAMPANA 670DB | No registra | BUENO | 2014DM-0011089 | 2020-08-03 | 2020-08-27 | 5 | 1.4521 | 29.0411 | No aplica | GIZ | JULIA MEJÍA | [13 empty] | X
ML-426 | HOSPITALIZACIÓN | PISO 9 | 5 | FONENDOSCOPIO | I | N.R | N.A | ADC | DOBLE CAMPANA 670DB | No registra | BUENO | 2014DM-0011089 | 2020-08-03 | 2020-08-27 | 5 | 1.4521 | 29.0411 | No aplica | GIZ | JULIA MEJÍA | [13 empty] | X
ML-427 | HOSPITALIZACIÓN | PISO 9 | 6 | FONENDOSCOPIO | I | N.R | N.A | ADC | DOBLE CAMPANA 670DB | No registra | BUENO | 2014DM-0011089 | 2020-08-03 | 2020-08-27 | 5 | 1.4521 | 29.0411 | No aplica | GIZ | JULIA MEJÍA | [13 empty] | X
ML-428 | HOSPITALIZACIÓN | PISO 9 | 7 | FONENDOSCOPIO | I | N.R | N.A | ADC | DOBLE CAMPANA 670DB | No registra | BUENO | 2014DM-0011089 | 2020-08-03 | 2020-08-27 | 5 | 1.4521 | 29.0411 | No aplica | GIZ | JULIA MEJÍA | [13 empty] | X
ML-429 | HOSPITALIZACIÓN | PISO 9 | 8 | FONENDOSCOPIO | I | N.R | N.A | ADC | DOBLE CAMPANA 670DB | No registra | BUENO | 2014DM-0011089 | 2020-08-03 | 2020-08-27 | 5 | 1.4521 | 29.0411 | No aplica | GIZ | JULIA MEJÍA | [13 empty] | X
ML-430 | HOSPITALIZACIÓN | PISO 9 | 9 | FONENDOSCOPIO | I | N.R | N.A | ADC | DOBLE CAMPANA 670DB | No registra | BUENO | 2014DM-0011089 | 2020-08-03 | 2020-08-27 | 5 | 1.4521 | 29.0411 | No aplica | GIZ | JULIA MEJÍA | [13 empty] | X
ML-431 | HOSPITALIZACIÓN | PISO 9 | 10 | FONENDOSCOPIO | I | N.R | N.A | ADC | DOBLE CAMPANA 670DB | No registra | BUENO | 2014DM-0011089 | 2020-08-03 | 2020-08-27 | 5 | 1.4521 | 29.0411 | No aplica | GIZ | JULIA MEJÍA | [13 empty] | X
ML-432 | HOSPITALIZACIÓN | PISO 9 | 11 | FONENDOSCOPIO | I | N.R | N.A | ADC | DOBLE CAMPANA 670DB | No registra | BUENO | 2014DM-0011089 | 2020-08-03 | 2020-08-27 | 5 | 1.4521 | 29.0411 | No aplica | GIZ | JULIA MEJÍA | [13 empty] | X
ML-433 | HOSPITALIZACIÓN | PISO 9 | 12 | FONENDOSCOPIO | I | N.R | N.A | ADC | DOBLE CAMPANA 670DB | No registra | BUENO | 2014DM-0011089 | 2020-08-03 | 2020-08-27 | 5 | 1.4521 | 29.0411 | No aplica | GIZ | JULIA MEJÍA | [13 empty] | X
ML-434 | HOSPITALIZACIÓN | PISO 9 | 13 | FONENDOSCOPIO | I | N.R | N.A | ADC | DOBLE CAMPANA 670DB | No registra | BUENO | 2014DM-0011089 | 2020-08-03 | 2020-08-27 | 5 | 1.4521 | 29.0411 | No aplica | GIZ | JULIA MEJÍA | [13 empty] | X
ML-435 | HOSPITALIZACIÓN | PISO 9 | 14 | FONENDOSCOPIO | I | N.R | N.A | ADC | DOBLE CAMPANA 670DB | No registra | BUENO | 2014DM-0011089 | 2020-08-03 | 2020-08-27 | 5 | 1.4521 | 29.0411 | No aplica | GIZ | JULIA MEJÍA | [13 empty] | X
ML-436 | HOSPITALIZACIÓN | PISO 9 | 15 | FONENDOSCOPIO | I | N.R | N.A | ADC | DOBLE CAMPANA 670DB | No registra | BUENO | 2014DM-0011089 | 2020-08-03 | 2020-08-27 | 5 | 1.4521 | 29.0411 | No aplica | GIZ | JULIA MEJÍA | [13 empty] | X
ML-437 | HOSPITALIZACIÓN | PISO 9 | 16 | FONENDOSCOPIO | I | N.R | N.A | ADC | DOBLE CAMPANA 670DB | No registra | BUENO | 2014DM-0011089 | 2020-08-03 | 2020-08-27 | 5 | 1.4521 | 29.0411 | No aplica | GIZ | JULIA MEJÍA | [13 empty] | X
ML-438 | HOSPITALIZACIÓN | PISO 9 | 17 | FONENDOSCOPIO | I | N.R | N.A | ADC | DOBLE CAMPANA 670DB | No registra | BUENO | 2014DM-0011089 | 2020-08-03 | 2020-08-27 | 5 | 1.4521 | 29.0411 | No aplica | GIZ | JULIA MEJÍA | [13 empty] | X
ML-439 | HOSPITALIZACIÓN | PISO 9 | 18 | FONENDOSCOPIO | I | N.R | N.A | ADC | DOBLE CAMPANA 670DB | No registra | BUENO | 2014DM-0011089 | 2020-08-03 | 2020-08-27 | 5 | 1.4521 | 29.0411 | No aplica | GIZ | JULIA MEJÍA | [13 empty] | X
ML-440 | HOSPITALIZACIÓN | PISO 9 | 19 | FONENDOSCOPIO | I | N.R | N.A | ADC | DOBLE CAMPANA 670DB | No registra | BUENO | 2014DM-0011089 | 2020-08-03 | 2020-08-27 | 5 | 1.4521 | 29.0411 | No aplica | GIZ | JULIA MEJÍA | [13 empty] | X
ML-441 | HOSPITALIZACIÓN | PISO 9 | 20 | FONENDOSCOPIO | I | N.R | N.A | ADC | DOBLE CAMPANA 670DB | No registra | BUENO | 2014DM-0011089 | 2020-08-03 | 2020-08-27 | 5 | 1.4521 | 29.0411 | No aplica | GIZ | JULIA MEJÍA | [13 empty] | X
ML-442 | HOSPITALIZACIÓN | PISO 9 | 21 | FONENDOSCOPIO | I | N.R | N.A | ADC | DOBLE CAMPANA 670DB | No registra | BUENO | 2014DM-0011089 | 2020-08-03 | 2020-08-27 | 5 | 1.4521 | 29.0411 | No aplica | GIZ | JULIA MEJÍA | [13 empty] | X
ML-443 | HOSPITALIZACIÓN | PISO 9 | 22 | FONENDOSCOPIO | I | N.R | N.A | ADC | DOBLE CAMPANA 670DB | No registra | BUENO | 2014DM-0011089 | 2020-08-03 | 2020-08-27 | 5 | 1.4521 | 29.0411 | No aplica | GIZ | JULIA MEJÍA | [13 empty] | X
ML-444 | HOSPITALIZACIÓN | PISO 9 | 23 | FONENDOSCOPIO | I | N.R | N.A | ADC | DOBLE CAMPANA 670DB | No registra | BUENO | 2014DM-0011089 | 2020-08-03 | 2020-08-27 | 5 | 1.4521 | 29.0411 | No aplica | GIZ | JULIA MEJÍA | [13 empty] | X
ML-445 | HOSPITALIZACIÓN | PISO 9 | 1 | MONITOR DE SIGNOS VITALES | IIB | N.R | H0033066 | Mindray | Umec 12 | KQ-04042280 | BUENO | 2016EBC-0014448 | 2020-08-31 | 2020-08-31 | 5 | 1.4411 | 28.8219 | No aplica | SYD COLOMBIA | JULIA MEJÍA |  | X | [10 empty] | X | [22 empty] | X |  |  |  |  | M
ML-446 | HOSPITALIZACIÓN | PISO 9 | 2 | MONITOR DE SIGNOS VITALES | IIB | N.R | H0033059 | Mindray | Umec 12 | KQ-04042272 | BUENO | 2016EBC-0014448 | 2020-08-31 | 2020-08-31 | 5 | 1.4411 | 28.8219 | No aplica | SYD COLOMBIA | JULIA MEJÍA |  | X | [10 empty] | X | [22 empty] | X |  |  |  |  | M
ML-447 | HOSPITALIZACIÓN | PISO 9 | 3 | MONITOR DE SIGNOS VITALES | IIB | N.R | AR00306 | DRAEGER | VISTA 120S | S2SNF0642 | BUENO | 2011EBC-0007844 | 2020-09-16 | 2020-09-16 | 5 | 1.3973 | 27.9452 | 2022-09-30 | MINISTERIO- DRAGUER | JULIA MEJÍA | COMODATO | X | [38 empty] | M |  |  | X
ML-448 | HOSPITALIZACIÓN | PISO 9 | 4 | MONITOR DE SIGNOS VITALES | IIB | N.R | AR00307 | DRAEGER | VISTA 120S | S2SNF0648 | BUENO | 2011EBC-0007844 | 2020-09-16 | 2020-09-16 | 5 | 1.3973 | 27.9452 | 2022-09-30 | MINISTERIO- DRAGUER | JULIA MEJÍA | COMODATO | X | [38 empty] | M |  |  | X
ML-449 | HOSPITALIZACIÓN | PISO 9 | 5 | MONITOR DE SIGNOS VITALES | IIB | N.R | AR00308 | DRAEGER | VISTA 120S | S2SNF0664 | BUENO | 2011EBC-0007844 | 2020-09-16 | 2020-09-16 | 5 | 1.3973 | 27.9452 | 2022-09-30 | MINISTERIO- DRAGUER | JULIA MEJÍA | COMODATO | X | [38 empty] | M |  |  | X
ML-450 | HOSPITALIZACIÓN | PISO 9 | 6 | MONITOR DE SIGNOS VITALES | IIB | N.R | AR00309 | DRAEGER | VISTA 120S | S2SNF0667 | BUENO | 2011EBC-0007844 | 2020-09-16 | 2020-09-16 | 5 | 1.3973 | 27.9452 | 2022-09-30 | MINISTERIO- DRAGUER | JULIA MEJÍA | COMODATO | X | [38 empty] | M |  |  | X
ML-451 | HOSPITALIZACIÓN | PISO 9 | 7 | MONITOR DE SIGNOS VITALES | IIB | N.R | AR00310 | DRAEGER | VISTA 120S | S2SNF0881 | BUENO | 2011EBC-0007844 | 2020-09-16 | 2020-09-16 | 5 | 1.3973 | 27.9452 | 2022-09-30 | MINISTERIO- DRAGUER | JULIA MEJÍA | COMODATO | X | [38 empty] | M |  |  | X
ML-452 | HOSPITALIZACIÓN | PISO 9 | 8 | MONITOR DE SIGNOS VITALES | IIB | N.R | AR00311 | DRAEGER | VISTA 120S | S2SNF0655 | BUENO | 2011EBC-0007844 | 2020-09-16 | 2020-09-16 | 5 | 1.3973 | 27.9452 | 2022-09-30 | MINISTERIO- DRAGUER | JULIA MEJÍA | COMODATO | X | [38 empty] | M |  |  | X
ML-453 | HOSPITALIZACIÓN | PISO 9 | 9 | MONITOR DE SIGNOS VITALES | IIB | N.R | AR00312 | DRAEGER | VISTA 120S | S2SNF0052 | BUENO | 2011EBC-0007844 | 2020-09-16 | 2020-09-16 | 5 | 1.3973 | 27.9452 | 2022-09-30 | MINISTERIO- DRAGUER | JULIA MEJÍA | COMODATO | X | [38 empty] | M |  |  | X
ML-454 | HOSPITALIZACIÓN | PISO 9 | 10 | MONITOR DE SIGNOS VITALES | IIB | N.R | AR00313 | DRAEGER | VISTA 120S | S2SNF0647 | BUENO | 2011EBC-0007844 | 2020-09-16 | 2020-09-16 | 5 | 1.3973 | 27.9452 | 2022-09-30 | MINISTERIO- DRAGUER | JULIA MEJÍA | COMODATO | X | [38 empty] | M |  |  | X
ML-455 | HOSPITALIZACIÓN | PISO 9 | 11 | MONITOR DE SIGNOS VITALES | IIB | N.R | AR00314 | DRAEGER | VISTA 120S | S2SNF0666 | BUENO | 2011EBC-0007844 | 2020-09-16 | 2020-09-16 | 5 | 1.3973 | 27.9452 | 2022-09-30 | MINISTERIO- DRAGUER | JULIA MEJÍA | COMODATO | X | [38 empty] | M |  |  | X
ML-456 | HOSPITALIZACIÓN | PISO 9 | 12 | MONITOR DE SIGNOS VITALES | IIB | N.R | AR00315 | DRAEGER | VISTA 120S | S2SNF0481 | BUENO | 2011EBC-0007844 | 2020-09-16 | 2020-09-16 | 5 | 1.3973 | 27.9452 | 2022-09-30 | MINISTERIO- DRAGUER | JULIA MEJÍA | COMODATO | X | [38 empty] | M |  |  | X
ML-457 | HOSPITALIZACIÓN | PISO 9 | 13 | MONITOR DE SIGNOS VITALES | IIB | N.R | AR00316 | DRAEGER | VISTA 120S | S2SNF0653 | BUENO | 2011EBC-0007844 | 2020-09-16 | 2020-09-16 | 5 | 1.3973 | 27.9452 | 2022-09-30 | MINISTERIO- DRAGUER | JULIA MEJÍA | COMODATO | X | [38 empty] | M |  |  | X
ML-458 | HOSPITALIZACIÓN | PISO 9 | 14 | MONITOR DE SIGNOS VITALES | IIB | N.R | AR00317 | DRAEGER | VISTA 120S | S2SNF0709 | BUENO | 2011EBC-0007844 | 2020-09-16 | 2020-09-16 | 5 | 1.3973 | 27.9452 | 2022-09-30 | MINISTERIO- DRAGUER | JULIA MEJÍA | COMODATO | X | [38 empty] | M |  |  | X
ML-459 | HOSPITALIZACIÓN | PISO 9 | 15 | MONITOR DE SIGNOS VITALES | IIB | N.R | AR00318 | DRAEGER | VISTA 120S | S2SNF0663 | BUENO | 2011EBC-0007844 | 2020-09-16 | 2020-09-16 | 5 | 1.3973 | 27.9452 | 2022-09-30 | MINISTERIO- DRAGUER | JULIA MEJÍA | COMODATO | X | [38 empty] | M |  |  | X
ML-460 | HOSPITALIZACIÓN | PISO 9 | 16 | MONITOR DE SIGNOS VITALES | IIB | N.R | AR00319 | DRAEGER | VISTA 120S | S2SNF0651 | BUENO | 2011EBC-0007844 | 2020-09-16 | 2020-09-16 | 5 | 1.3973 | 27.9452 | 2022-09-30 | MINISTERIO- DRAGUER | JULIA MEJÍA | COMODATO | X | [38 empty] | M |  |  | X
ML-461 | HOSPITALIZACIÓN | PISO 9 | 17 | MONITOR DE SIGNOS VITALES | IIB | N.R | AR00320 | DRAEGER | VISTA 120S | S2SNF0650 | BUENO | 2011EBC-0007844 | 2020-09-16 | 2020-09-16 | 5 | 1.3973 | 27.9452 | 2022-09-30 | MINISTERIO- DRAGUER | JULIA MEJÍA | COMODATO | X | [38 empty] | M |  |  | X
ML-462 | HOSPITALIZACIÓN | PISO 9 | 18 | MONITOR DE SIGNOS VITALES | IIB | N.R | AR00321 | DRAEGER | VISTA 120S | S2SNF0644 | BUENO | 2011EBC-0007844 | 2020-09-16 | 2020-09-16 | 5 | 1.3973 | 27.9452 | 2022-09-30 | MINISTERIO- DRAGUER | JULIA MEJÍA | COMODATO | X | [38 empty] | M |  |  | X
ML-463 | HOSPITALIZACIÓN | PISO 9 | 19 | MONITOR DE SIGNOS VITALES | IIB | N.R | AR00322 | DRAEGER | VISTA 120S | S2SNF0499 | BUENO | 2011EBC-0007844 | 2020-09-16 | 2020-09-16 | 5 | 1.3973 | 27.9452 | 2022-09-30 | MINISTERIO- DRAGUER | JULIA MEJÍA | COMODATO | X | [38 empty] | M |  |  | X
ML-464 | HOSPITALIZACIÓN | PISO 9 | 20 | MONITOR DE SIGNOS VITALES | IIB | N.R | AR00323 | DRAEGER | VISTA 120S | S2SNF0645 | BUENO | 2011EBC-0007844 | 2020-09-16 | 2020-09-16 | 5 | 1.3973 | 27.9452 | 2022-09-30 | MINISTERIO- DRAGUER | JULIA MEJÍA | COMODATO | X | [38 empty] | M |  |  | X
ML-465 | HOSPITALIZACIÓN | PISO 9 | 21 | MONITOR DE SIGNOS VITALES | IIB | N.R | AR00324 | DRAEGER | VISTA 120S | S2SNF0859 | BUENO | 2011EBC-0007844 | 2020-09-16 | 2020-09-16 | 5 | 1.3973 | 27.9452 | 2022-09-30 | MINISTERIO- DRAGUER | JULIA MEJÍA | COMODATO | X | [38 empty] | M |  |  | X
ML-466 | HOSPITALIZACIÓN | PISO 9 | 22 | MONITOR DE SIGNOS VITALES | IIB | N.R | AR00325 | DRAEGER | VISTA 120S | S2SNF0643 | BUENO | 2011EBC-0007844 | 2020-09-16 | 2020-09-16 | 5 | 1.3973 | 27.9452 | 2022-09-30 | MINISTERIO- DRAGUER | JULIA MEJÍA | COMODATO | X | [38 empty] | M |  |  | X
ML-467 | HOSPITALIZACIÓN | PISO 9 | 1 | MONITOR DE SIGNOS VITALES | IIB | N.R | AR00259 | DRAEGER | VISTA 120S | S2SNF0142 | BUENO | 2011EBC-0007844 | 2020-09-12 | 2020-09-15 | 5 | 1.4 | 28 | 2022-09-30 | DRAEGER COLOMBIA | JULIA MEJÍA | COMODATO | X | [19 empty] | X | [18 empty] | M |  |  |  | X
ML-468 | HOSPITALIZACIÓN | PISO 9 | 2 | MONITOR DE SIGNOS VITALES | IIB | N.R | AR00260 | DRAEGER | VISTA 120S | S2SNF0073 | BUENO | 2011EBC-0007844 | 2020-09-12 | 2020-09-15 | 5 | 1.4 | 28 | 2022-09-30 | DRAEGER COLOMBIA | JULIA MEJÍA | COMODATO | X | [19 empty] | X | [18 empty] | M |  |  |  | X
ML-469 | HOSPITALIZACIÓN | PISO 9 | 3 | MONITOR DE SIGNOS VITALES | IIB | N.R | AR00261 | DRAEGER | VISTA 120S | S2SNF0944 | BUENO | 2011EBC-0007844 | 2020-09-12 | 2020-09-15 | 5 | 1.4 | 28 | 2022-09-30 | DRAEGER COLOMBIA | JULIA MEJÍA | COMODATO | X | [19 empty] | X | [18 empty] | M |  |  |  | X
ML-470 | HOSPITALIZACIÓN | PISO 9 | 4 | MONITOR DE SIGNOS VITALES | IIB | N.R | AR00262 | DRAEGER | VISTA 120S | S2SNF0086 | BUENO | 2011EBC-0007844 | 2020-09-12 | 2020-09-15 | 5 | 1.4 | 28 | 2022-09-30 | DRAEGER COLOMBIA | JULIA MEJÍA | COMODATO | X | [19 empty] | X | [18 empty] | M |  |  |  | X
ML-471 | HOSPITALIZACIÓN | PISO 9 | 5 | MONITOR DE SIGNOS VITALES | IIB | N.R | AR00263 | DRAEGER | VISTA 120S | S2SNF0081 | BUENO | 2011EBC-0007844 | 2020-09-12 | 2020-09-15 | 5 | 1.4 | 28 | 2022-09-30 | DRAEGER COLOMBIA | JULIA MEJÍA | COMODATO | X | [19 empty] | X | [18 empty] | M |  |  |  | X
ML-472 | HOSPITALIZACIÓN | PISO 9 | 6 | MONITOR DE SIGNOS VITALES | IIB | N.R | AR00264 | DRAEGER | VISTA 120S | S2SNF0685 | BUENO | 2011EBC-0007844 | 2020-09-12 | 2020-09-15 | 5 | 1.4 | 28 | 2022-09-30 | DRAEGER COLOMBIA | JULIA MEJÍA | COMODATO | X | [19 empty] | X | [18 empty] | M |  |  |  | X
ML-473 | HOSPITALIZACIÓN | PISO 9 | 7 | MONITOR DE SIGNOS VITALES | IIB | N.R | AR00265 | DRAEGER | VISTA 120S | S2SNF0945 | BUENO | 2011EBC-0007844 | 2020-09-12 | 2020-09-15 | 5 | 1.4 | 28 | 2022-09-30 | DRAEGER COLOMBIA | JULIA MEJÍA | COMODATO | X | [19 empty] | X | [18 empty] | M |  |  |  | X
ML-474 | HOSPITALIZACIÓN | PISO 9 | 8 | MONITOR DE SIGNOS VITALES | IIB | N.R | AR00266 | DRAEGER | VISTA 120S | S2SNF0695 | BUENO | 2011EBC-0007844 | 2020-09-12 | 2020-09-15 | 5 | 1.4 | 28 | 2022-09-30 | DRAEGER COLOMBIA | JULIA MEJÍA | COMODATO | X | [19 empty] | X | [18 empty] | M |  |  |  | X
ML-475 | HOSPITALIZACIÓN | PISO 9 | 9 | MONITOR DE SIGNOS VITALES | IIB | N.R | AR00267 | DRAEGER | VISTA 120S | S2SNF0082 | BUENO | 2011EBC-0007844 | 2020-09-12 | 2020-09-15 | 5 | 1.4 | 28 | 2022-09-30 | DRAEGER COLOMBIA | JULIA MEJÍA | COMODATO | X | [19 empty] | X | [18 empty] | M |  |  |  | X
ML-476 | HOSPITALIZACIÓN | PISO 9 | 10 | MONITOR DE SIGNOS VITALES | IIB | N.R | AR00268 | DRAEGER | VISTA 120S | S2SNF0080 | BUENO | 2011EBC-0007844 | 2020-09-12 | 2020-09-15 | 5 | 1.4 | 28 | 2022-09-30 | DRAEGER COLOMBIA | JULIA MEJÍA | COMODATO | X | [19 empty] | X | [18 empty] | M |  |  |  | X
ML-477 | HOSPITALIZACIÓN | PISO 9 | 11 | MONITOR DE SIGNOS VITALES | IIB | N.R | AR00269 | DRAEGER | VISTA 120S | S2SNF0079 | 0 | 2011EBC-0007844 | 2020-09-12 | 2020-09-15 | 5 | 1.4 | 28 | 2022-09-30 | DRAEGER COLOMBIA | JULIA MEJÍA | COMODATO | X | [19 empty] | X | [18 empty] | M |  |  |  | X
ML-478 | HOSPITALIZACIÓN | PISO 9 | 12 | MONITOR DE SIGNOS VITALES | IIB | N.R | AR00270 | DRAEGER | VISTA 120S | S2SNF0090 | BUENO | 2011EBC-0007844 | 2020-09-12 | 2020-09-15 | 5 | 1.4 | 28 | 2022-09-30 | DRAEGER COLOMBIA | JULIA MEJÍA | COMODATO | X | [19 empty] | X | [18 empty] | M |  |  |  | X
ML-479 | HOSPITALIZACIÓN | PISO 9 | 13 | MONITOR DE SIGNOS VITALES | IIB | N.R | AR00271 | DRAEGER | VISTA 120S | S2SNF0925 | BUENO | 2011EBC-0007844 | 2020-09-12 | 2020-09-15 | 5 | 1.4 | 28 | 2022-09-30 | DRAEGER COLOMBIA | JULIA MEJÍA | COMODATO | X | [19 empty] | X | [18 empty] | M |  |  |  | X
ML-480 | HOSPITALIZACIÓN | PISO 9 | 14 | MONITOR DE SIGNOS VITALES | IIB | N.R | AR00272 | DRAEGER | VISTA 120S | S2SNF0140 | BUENO | 2011EBC-0007844 | 2020-09-12 | 2020-09-15 | 5 | 1.4 | 28 | 2022-09-30 | DRAEGER COLOMBIA | JULIA MEJÍA | COMODATO | X | [19 empty] | X | [18 empty] | M |  |  |  | X
ML-481 | HOSPITALIZACIÓN | PISO 9 | 15 | MONITOR DE SIGNOS VITALES | IIB | N.R | AR00273 | DRAEGER | VISTA 120S | S2SNF0696 | BUENO | 2011EBC-0007844 | 2020-09-12 | 2020-09-15 | 5 | 1.4 | 28 | 2022-09-30 | DRAEGER COLOMBIA | JULIA MEJÍA | COMODATO | X | [19 empty] | X | [18 empty] | M |  |  |  | X
ML-482 | HOSPITALIZACIÓN | PISO 9 | 16 | MONITOR DE SIGNOS VITALES | IIB | N.R | AR00274 | DRAEGER | VISTA 120S | S2SNF0690 | BUENO | 2011EBC-0007844 | 2020-09-12 | 2020-09-15 | 5 | 1.4 | 28 | 2022-09-30 | DRAEGER COLOMBIA | JULIA MEJÍA | COMODATO | X | [19 empty] | X | [18 empty] | M |  |  |  | X
ML-483 | HOSPITALIZACIÓN | PISO 9 | 17 | MONITOR DE SIGNOS VITALES | IIB | N.R | AR00275 | DRAEGER | VISTA 120S | S2SNF0947 | BUENO | 2011EBC-0007844 | 2020-09-12 | 2020-09-15 | 5 | 1.4 | 28 | 2022-09-30 | DRAEGER COLOMBIA | JULIA MEJÍA | COMODATO | X | [19 empty] | X | [18 empty] | M |  |  |  | X
ML-484 | HOSPITALIZACIÓN | PISO 9 | 18 | MONITOR DE SIGNOS VITALES | IIB | N.R | AR00276 | DRAEGER | VISTA 120S | S2SNF0941 | BUENO | 2011EBC-0007844 | 2020-09-12 | 2020-09-15 | 5 | 1.4 | 28 | 2022-09-30 | DRAEGER COLOMBIA | JULIA MEJÍA | COMODATO | X | [19 empty] | X | [18 empty] | M |  |  |  | X
ML-485 | HOSPITALIZACIÓN | PISO 9 | 19 | MONITOR DE SIGNOS VITALES | IIB | N.R | AR00277 | DRAEGER | VISTA 120S | S2SNF0960 | BUENO | 2011EBC-0007844 | 2020-09-12 | 2020-09-15 | 5 | 1.4 | 28 | 2022-09-30 | DRAEGER COLOMBIA | JULIA MEJÍA | COMODATO | X | [19 empty] | X | [18 empty] | M |  |  |  | X
ML-486 | HOSPITALIZACIÓN | PISO 9 | 20 | MONITOR DE SIGNOS VITALES | IIB | N.R | AR00278 | DRAEGER | VISTA 120S | S2SNF0946 | BUENO | 2011EBC-0007844 | 2020-09-12 | 2020-09-15 | 5 | 1.4 | 28 | 2022-09-30 | DRAEGER COLOMBIA | JULIA MEJÍA | COMODATO | X | [19 empty] | X | [18 empty] | M |  |  |  | X
ML-487 | HOSPITALIZACIÓN | PISO 9 | 21 | MONITOR DE SIGNOS VITALES | IIB | N.R | AR00279 | DRAEGER | VISTA 120S | S2SNF0639 | BUENO | 2011EBC-0007844 | 2020-09-12 | 2020-09-15 | 5 | 1.4 | 28 | 2022-09-30 | DRAEGER COLOMBIA | JULIA MEJÍA | COMODATO | X | [19 empty] | X | [18 empty] | M |  |  |  | X
ML-488 | HOSPITALIZACIÓN | PISO 9 | 22 | MONITOR DE SIGNOS VITALES | IIB | N.R | AR00280 | DRAEGER | VISTA 120S | S2SNF0922 | BUENO | 2011EBC-0007844 | 2020-09-12 | 2020-09-15 | 5 | 1.4 | 28 | 2022-09-30 | DRAEGER COLOMBIA | JULIA MEJÍA | COMODATO | X | [19 empty] | X | [18 empty] | M |  |  |  | X
ML-489 | HOSPITALIZACIÓN | PISO 9 | 23 | MONITOR DE SIGNOS VITALES | IIB | N.R | AR00281 | DRAEGER | VISTA 120S | S2SNF0923 | BUENO | 2011EBC-0007844 | 2020-09-12 | 2020-09-15 | 5 | 1.4 | 28 | 2022-09-30 | DRAEGER COLOMBIA | JULIA MEJÍA | COMODATO | X | [19 empty] | X | [18 empty] | M |  |  |  | X
ML-490 | HOSPITALIZACIÓN | PISO 9 | 1 | BOMBA DE NUTRICION ENTERAL | IIB | N.R | H0034726 | BRAUN | ENTERO PORT | 2762 | BUENO | 2017EBC-0017295 | 2020-12-09 | 2021-01-29 | 5 | 1.0274 | 20.5479 | No aplica | DONACION OIM | JULIA MEJÍA |  | X | [17 empty] | X | [20 empty] | M |  | X
ML-491 | HOSPITALIZACIÓN | PISO 9 | 2 | BOMBA DE INFUSIÓN | IIB | N.R | H0033612 | Hawkmed | HK-100II | 1093181 | BUENO | 2012EBC-008723 | 2020-09-08 | 2020-11-27 | 5 | 1.2 | 24 | No aplica | HOSPICLINIC | JULIA MEJÍA |  | X | [17 empty] | X | [20 empty] | M |  | X
ML-492 | HOSPITALIZACIÓN | PISO 9 | 3 | BOMBA DE INFUSIÓN | IIB | N.R | H0033646 | Hawkmed | HK-100II | 1093671 | BUENO | 2012EBC-008723 | 2020-09-08 | 2020-11-27 | 5 | 1.2 | 24 | No aplica | HOSPICLINIC | JULIA MEJÍA |  | X | [17 empty] | X | [20 empty] | M |  | X
ML-493 | HOSPITALIZACIÓN | PISO 9 | 4 | BOMBA DE INFUSIÓN | IIB | N.R. | H0026982 | Hawkmed | HK-100II | 16509 | BUENO | 2015EBC-001806 | 10/04/2018 | 10/04/2018 | 5 | 3.8356 | 76.7123 | No aplica | Ziboject | JULIA MEJÍA |  | X | [6 empty] | X | [21 empty] | X | [9 empty] | M
ML-494 | HOSPITALIZACIÓN | PISO 9 | 5 | BOMBA DE INFUSIÓN | IIB | N.R. | H0026885 | Hawkmed | HK-100II | 16538 | BUENO | 2015EBC-0013806 | 2018-04-10 | 2018-04-10 | 5 | 3.8356 | 76.7123 | No aplica | ziboject | JULIA MEJÍA |  | X | [6 empty] | X | [21 empty] | X | [9 empty] | M
ML-495 | HOSPITALIZACIÓN | PISO 9 | 6 | BOMBA DE INFUSIÓN | IIB | N.R | H0033171 | Hawkmed | HK-100II | 1094021 | BUENO | INVIMA 2015EBC-0013806 | 2020-08-26 | 2020-08-27 | 5 | 1.4521 | 29.0411 | No Aplica | HOSPICLINIC | JULIA MEJÍA |  | X |  |  | X | [22 empty] | X | [12 empty] | M
ML-496 | HOSPITALIZACIÓN | PISO 9 | 7 | BOMBA DE INFUSIÓN | IIB | N.R | H0033180 | Hawkmed | HK-100II | 1093389 | BUENO | INVIMA 2015EBC-0013806 | 2020-08-26 | 2020-08-27 | 5 | 1.4521 | 29.0411 | No aplica | HOSPICLINIC | JULIA MEJÍA |  | X |  |  | X | [22 empty] | X | [12 empty] | M
ML-497 | HOSPITALIZACIÓN | PISO 9 | 8 | BOMBA DE INFUSIÓN | IIB | N.R | H0033191 | Hawkmed | HK-100II | 1093675 | BUENO | INVIMA 2015EBC-0013806 | 2020-08-26 | 2020-08-27 | 5 | 1.4521 | 29.0411 | No Aplica | HOSPICLINIC | JULIA MEJÍA |  | X |  |  | X | [22 empty] | X | [12 empty] | M
ML-498 | HOSPITALIZACIÓN | PISO 9 | 9 | BOMBA DE INFUSIÓN | IIB | N.R | H0033492 | Hawkmed | HK-100II | 1092030 | BUENO | INVIMA 2015EBC-0013806 | 2020-08-26 | 2020-08-27 | 5 | 1.4521 | 29.0411 | No Aplica | HOSPICLINIC | JULIA MEJÍA |  | X | [7 empty] | X | [22 empty] | X | [7 empty] | M
ML-499 | HOSPITALIZACIÓN | PISO 9 | 10 | BOMBA DE INFUSIÓN | IIB | N.R | H0033552 | Hawkmed | HK-100II | 1091693 | BUENO | INVIMA 2015EBC-0013806 | 2020-08-26 | 2020-08-27 | 5 | 1.4521 | 29.0411 | No Aplica | HOSPICLINIC | JULIA MEJÍA |  | X | [7 empty] | X | [22 empty] | X | [7 empty] | M
ML-500 | HOSPITALIZACIÓN | PISO 9 | 11 | BOMBA DE INFUSIÓN | IIB | N.R | H0033750 | Hawkmed | HK-100II | 1093636 | BUENO | INVIMA 2015EBC-0013806 | 2020-08-26 | 2020-08-27 | 5 | 1.4521 | 29.0411 | No Aplica | HOSPICLINIC | JULIA MEJÍA |  | X | [7 empty] | X | [22 empty] | X | [7 empty] | M
ML-501 | HOSPITALIZACIÓN | PISO 9 | 12 | BOMBA DE INFUSIÓN | IIB | N.R | H0033766 | Hawkmed | HK-100II | 1093057 | BUENO | 2015EBC-0013806 | 2020-09-08 | 2020-10-30 | 5 | 1.2767 | 25.5342 | No Aplica | Hospiclinic | JULIA MEJÍA |  | X | [11 empty] | X | [22 empty] | X |  |  |  | M
ML-502 | HOSPITALIZACIÓN | PISO 9 | 13 | BOMBA DE INFUSIÓN | IIB | N.R | H0033767 | Hawkmed | HK-100II | 1093876 | BUENO | 2015EBC-0013806 | 2020-09-08 | 2020-10-30 | 5 | 1.2767 | 25.5342 | No Aplica | Hospiclinic | JULIA MEJÍA |  | X | [11 empty] | X | [22 empty] | X |  |  |  | M
ML-503 | HOSPITALIZACIÓN | PISO 9 | 14 | BOMBA DE INFUSIÓN | IIB | N.R | H0033774 | Hawkmed | HK-100II | 1091621 | BUENO | 2015EBC-0013806 | 2020-09-08 | 2020-10-30 | 5 | 1.2767 | 25.5342 | No Aplica | Hospiclinic | JULIA MEJÍA |  | X | [11 empty] | X | [22 empty] | X |  |  |  | M
ML-504 | HOSPITALIZACIÓN | PISO 9 | 15 | BOMBA DE INFUSIÓN | IIB | N.R | H0033798 | Hawkmed | HK-100II | 1093459 | BUENO | INVIMA 2015EBC-0013806 | 2020-08-26 | 2020-08-27 | 5 | 1.4521 | 29.0411 | No Aplica | HOSPICLINIC | JULIA MEJÍA |  | X | [11 empty] | X | [22 empty] | X |  |  |  | M
ML-505 | HOSPITALIZACIÓN | PISO 9 | 16 | BOMBA DE INFUSIÓN | IIB | N.R | H0033801 | Hawkmed | HK-100II | 1093118 | BUENO | INVIMA 2015EBC-0013806 | 2020-08-26 | 2020-08-27 | 5 | 1.4521 | 29.0411 | No Aplica | HOSPICLINIC | JULIA MEJÍA |  | X | [11 empty] | X | [22 empty] | X |  |  |  | M
ML-506 | HOSPITALIZACIÓN | PISO 9 | 17 | BOMBA DE INFUSIÓN | IIB | N.R | H0033824 | Hawkmed | HK-100II | 1093652 | BUENO | 2015EBC-0013806 | 2020-09-08 | 2020-11-12 | 5 | 1.2411 | 24.8219 | No aplica | HOSPICLINIC | JULIA MEJÍA |  | X | [15 empty] | X | [22 empty] | M | X
ML-507 | HOSPITALIZACIÓN | PISO 9 | 18 | BOMBA DE NUTRICION ENTERAL | IIB | N.R | H0034696 | BRAUN | ENTERO PORT | 2490 | BUENO | 2017EBC-0017295 | 2020-12-03 | 2021-01-29 | 5 | 1.0274 | 20.5479 | No aplica | OIM | JULIA MEJÍA |  | X | [15 empty] | X | [22 empty] | M | X
ML-508 | HOSPITALIZACIÓN | PISO 9 | 19 | BOMBA DE NUTRICION ENTERAL | IIB | N.R | H0034697 | BRAUN | ENTERO PORT | 2486 | BUENO | 2017EBC-0017295 | 2020-12-03 | 2021-01-29 | 5 | 1.0274 | 20.5479 | No aplica | OIM | JULIA MEJÍA |  | X | [15 empty] | X | [22 empty] | M | X
ML-509 | HOSPITALIZACIÓN | PISO 9 | 20 | BOMBA DE INFUSIÓN | IIB | N.R | H0032849 | Mindray | VP3 | 60101207 | BUENO | 2012EBC-008723 | 2020-06-16 | 2020-07-25 | 5 | 1.5425 | 30.8493 | No Aplica | HOSPICLINIC | JULIA MEJÍA |  | X | [15 empty] | X | [22 empty] | M | X
ML-510 | HOSPITALIZACIÓN | PISO 9 | 21 | BOMBA DE INFUSIÓN | IIB | N.R | H0033550 | Hawkmed | HK-100II | 1093462 | BUENO | INVIMA 2015EBC-0013806 | 2020-08-26 | 2020-08-27 | 5 | 1.4521 | 29.0411 | No Aplica | HOSPICLINIC | JULIA MEJÍA |  | X | [15 empty] | X | [22 empty] | M | X
ML-511 | HOSPITALIZACIÓN | PISO 9 | 1 | BOMBA DE INFUSIÓN | IIB | N.R | H0027083 | Hawkmed | HK-100II | 1044155 | BUENO | 2010EBC-0006379 | 2018-05-31 | 2018-05-31 | 5 | 3.6959 | 73.9178 | No aplica | ziboject | JULIA MEJÍA |  | X | [6 empty] | X | [22 empty] | X | [8 empty] | M
ML-512 | HOSPITALIZACIÓN | PISO 9 | 2 | BOMBA DE INFUSIÓN | IIB | N.R | H0033631 | Hawkmed | HK-100II | 1094054 | BUENO | 2012EBC-008723 | 2020-09-08 | 2020-11-27 | 5 | 1.2 | 24 | No aplica | HOSPICLINIC | JULIA MEJÍA |  | X | [16 empty] | X | [21 empty] | M | X
ML-513 | HOSPITALIZACIÓN | PISO 9 | 3 | BOMBA DE INFUSIÓN | IIB | N.R | H0033310 | Hawkmed | HK-100II | 1091650 | BUENO | 2012EBC-008723 | 2020-09-08 | 2020-11-27 | 5 | 1.2 | 24 | No aplica | HOSPICLINIC | JULIA MEJÍA |  | X | [16 empty] | X | [21 empty] | M | X
ML-514 | HOSPITALIZACIÓN | PISO 9 | 4 | BOMBA DE INFUSIÓN | IIB | N.R | H0033593 | Hawkmed | HK-100II | 1093535 | BUENO | 2012EBC-008723 | 2020-09-08 | 2020-11-27 | 5 | 1.2 | 24 | No aplica | HOSPICLINIC | JULIA MEJÍA |  | X | [16 empty] | X | [21 empty] | M | X
ML-515 | HOSPITALIZACIÓN | PISO 9 | 5 | BOMBA DE INFUSIÓN | IIB | N.R | H0033542 | Hawkmed | HK-100II | 1094121 | BUENO | 2012EBC-008723 | 2020-09-08 | 2020-11-27 | 5 | 1.2 | 24 | No aplica | HOSPICLINIC | JULIA MEJÍA |  | X | [16 empty] | X | [21 empty] | M | X
ML-516 | HOSPITALIZACIÓN | PISO 9 | 6 | BOMBA DE INFUSIÓN | IIB | N.R | H0033174 | Hawkmed | HK-100II | 1094157 | BUENO | INVIMA 2015EBC-0013806 | 2020-08-26 | 2020-08-27 | 5 | 1.4521 | 29.0411 | No aplica | HOSPICLINIC | JULIA MEJÍA |  | X |  |  | X | [22 empty] | X | [12 empty] | M
ML-517 | HOSPITALIZACIÓN | PISO 9 | 7 | BOMBA DE INFUSIÓN | IIB | N.R | H0033159 | Hawkmed | HK-100II | 1093478 | BUENO | INVIMA 2015EBC-0013806 | 2020-08-26 | 2020-08-27 | 5 | 1.4521 | 29.0411 | No aplica | HOSPICLINIC | JULIA MEJÍA |  | X |  |  | X | [22 empty] | X | [12 empty] | M
ML-518 | HOSPITALIZACIÓN | PISO 9 | 8 | BOMBA DE INFUSIÓN | IIB | N.R | H0033158 | Hawkmed | HK-100II | 1093792 | BUENO | INVIMA 2015EBC-0013806 | 2020-08-26 | 2020-08-27 | 5 | 1.4521 | 29.0411 | No aplica | HOSPICLINIC | JULIA MEJÍA |  | X |  |  | X | [22 empty] | X | [12 empty] | M
ML-519 | HOSPITALIZACIÓN | PISO 9 | 9 | BOMBA DE INFUSIÓN | IIB | N.R | H0033152 | Hawkmed | HK-100II | 1093586 | BUENO | INVIMA 2015EBC-0013806 | 2020-08-26 | 2020-08-27 | 5 | 1.4521 | 29.0411 | No aplica | HOSPICLINIC | JULIA MEJÍA |  | X |  |  | X | [22 empty] | X | [12 empty] | M
ML-520 | HOSPITALIZACIÓN | PISO 9 | 10 | BOMBA DE INFUSIÓN | IIB | N.R | H0033147 | Hawkmed | HK-100II | 1092959 | BUENO | INVIMA 2015EBC-0013806 | 2020-08-26 | 2020-08-27 | 5 | 1.4521 | 29.0411 | No aplica | HOSPICLINIC | JULIA MEJÍA |  | X |  |  | X | [22 empty] | X | [12 empty] | M
ML-521 | HOSPITALIZACIÓN | PISO 9 | 11 | BOMBA DE INFUSIÓN | IIB | N.R | H0033182 | Hawkmed | HK-100II | 1093484 | BUENO | INVIMA 2015EBC-0013806 | 2020-08-26 | 2020-08-27 | 5 | 1.4521 | 29.0411 | No aplica | HOSPICLINIC | JULIA MEJÍA |  | X |  |  | X | [22 empty] | X | [12 empty] | M
ML-522 | HOSPITALIZACIÓN | PISO 9 | 12 | BOMBA DE INFUSIÓN | IIB | N.R | H0033181 | Hawkmed | HK-100II | 1093923 | BUENO | INVIMA 2015EBC-0013806 | 2020-08-26 | 2020-08-27 | 5 | 1.4521 | 29.0411 | No aplica | HOSPICLINIC | JULIA MEJÍA |  | X |  |  | X | [22 empty] | X | [12 empty] | M
ML-523 | HOSPITALIZACIÓN | PISO 9 | 13 | BOMBA DE INFUSIÓN | IIB | N.R | H0033795 | Hawkmed | HK-100II | 1091533 | BUENO | 2015EBC-0013806 | 2020-09-08 | 2020-11-12 | 5 | 1.2411 | 24.8219 | No aplica | Hospiclinic | JULIA MEJÍA |  | X |  |  |  |  | X | [22 empty] | X | [10 empty] | M
ML-524 | HOSPITALIZACIÓN | PISO 9 | 14 | BOMBA DE INFUSIÓN | IIB | N.R | H0033789 | Hawkmed | HK-100II | 1092650 | BUENO | 2015EBC-0013806 | 2020-09-08 | 2020-11-12 | 5 | 1.2411 | 24.8219 | No aplica | Hospiclinic | JULIA MEJÍA |  | X |  |  |  |  | X | [22 empty] | X | [10 empty] | M
ML-525 | HOSPITALIZACIÓN | PISO 9 | 15 | BOMBA DE INFUSIÓN | IIB | N.R | H0033719 | Hawkmed | HK-100II | 1092776 | BUENO | 2015EBC-0013806 | 2020-09-08 | 2020-10-30 | 5 | 1.2767 | 25.5342 | No aplica | Hospiclinic | JULIA MEJÍA |  | X |  |  |  |  | X | [22 empty] | X | [10 empty] | M
ML-526 | HOSPITALIZACIÓN | PISO 9 | 16 | BOMBA DE INFUSIÓN | IIB | N.R | H0033480 | Hawkmed | HK-100II | 1092831 | BUENO | 2015EBC-0013806 | 2020-09-08 | 2020-11-12 | 5 | 1.2411 | 24.8219 | No aplica | Hospiclinic | JULIA MEJÍA |  | X | [7 empty] | X | [22 empty] | X | [7 empty] | M
ML-527 | HOSPITALIZACIÓN | PISO 9 | 17 | BOMBA DE INFUSIÓN | IIB | N.R | H0033563 | Hawkmed | HK-100II | 1092864 | BUENO | 2015EBC-0013806 | 2020-09-08 | 2020-11-12 | 5 | 1.2411 | 24.8219 | No aplica | Hospiclinic | JULIA MEJÍA |  | X | [7 empty] | X | [22 empty] | X | [7 empty] | M
ML-528 | HOSPITALIZACIÓN | PISO 9 | 18 | BOMBA DE INFUSIÓN | IIB | N.R | H0033739 | Hawkmed | HK-100II | 1092127 | BUENO | 2015EBC-0013806 | 2020-09-08 | 2020-11-12 | 5 | 1.2411 | 24.8219 | No aplica | Hospiclinic | JULIA MEJÍA |  | X | [7 empty] | X | [22 empty] | X | [7 empty] | M
ML-529 | HOSPITALIZACIÓN | PISO 9 | 19 | BOMBA DE NUTRICION ENTERAL | IIB | N.R. | H0033136 | Hawkmed | HK-100I | 1104057 | BUENO | 2015EBC-0013806 | 2020-09-08 | 2021-05-20 | 5 | 0.72329 | 14.4658 | No aplica | HOSPICLINIC | JULIA MEJÍA |  | X | [15 empty] | X | [22 empty] | M | X
ML-530 | HOSPITALIZACIÓN | PISO 9 | 20 | BOMBA DE NUTRICION ENTERAL | IIB | N.R. | H0033894 | Hawkmed | HK-100I | 1104108 | BUENO | 2015EBC-0013806 | 2020-09-08 | 2021-05-20 | 5 | 0.72329 | 14.4658 | No aplica | HOSPICLINIC | JULIA MEJÍA |  | X | [15 empty] | X | [22 empty] | M | X
ML-531 | HOSPITALIZACIÓN | PISO 9 | 21 | BOMBA DE NUTRICION ENTERAL | IIB | N.R. | H0033433 | Hawkmed | HK-100I | 1104022 | BUENO | 2015EBC-0013806 | 2020-09-08 | 2021-05-20 | 5 | 0.72329 | 14.4658 | No aplica | HOSPICLINIC | JULIA MEJÍA |  | X | [15 empty] | X | [22 empty] | M | X
ML-532 | HOSPITALIZACIÓN | PISO 9 | 22 | BOMBA DE NUTRICION ENTERAL | IIB | N.R. | H0033436 | Hawkmed | HK-100I | 1104079 | BUENO | 2015EBC-0013806 | 2020-09-08 | 2021-05-20 | 5 | 0.72329 | 14.4658 | No aplica | HOSPICLINIC | JULIA MEJÍA |  | X | [15 empty] | X | [22 empty] | M | X
ML-533 | HOSPITALIZACIÓN | PISO 9 | 23 | BOMBA DE INFUSIÓN | IIB | N.R | H0033742 | Hawkmed | HK-100II | 1093419 | BUENO | 2015EBC-0013806 | 2020-09-08 | 2020-11-12 | 5 | 1.2411 | 24.8219 | No aplica | Hospiclinic | JULIA MEJÍA |  | X | [7 empty] | X | [22 empty] | X | [7 empty] | M
Formulas:
Tiempo de Uso (Años) = IFERROR(TRUNC((TODAY()-[Fecha de Ingreso])/365,2),"---------")

## GREGORIO
COD. INT. ING. BIOM. | Servicio | Ambiente | Item | Equipo | Riesgo | Placa2 | Placa | Marca | Modelo | Serie | Estado | Registro Sanitario | Fecha de Ingreso | Fecha de instalación | Vida Útil(Años) | Tiempo de Uso (Años) | Porcentaje de uso | Garantía | Proveedor | Responsable | Observación | Metrología | Enero |  |  | Febrero |  |  |  | Marzo |  |  |  | Abril |  |  |  | Mayo |  |  |  | Junio |  |  |  | Julio |  |  |  | Agosto |  |  |  | Septiembre |  |  |  | Octubre |  |  |  | Noviembre |  |  |  | Diciembre
GR-1 | TRANSPORTE ASISTENCIAL | MEDICALIZADA | 1 | EQUIPO DE ORGANOS | I | 26143 | H0036479 | Welch Allyn | POCKET LED | No registra | BUENO | 2017DM - 0017337 | 2022-01-19 | 2022-05-02 | 5 | 1.03 | 20.6% | 2023-01-19 | Donación | Maria Margarita Lazaro | Equipo nuevo | [10 empty] | X | [23 empty] | X
GR-2 | TRANSPORTE ASISTENCIAL | MEDICALIZADA | 2 | ASPIRADOR DE SECRECIONES | N.A | 22211 | H0036497 | CAMI | NEW ASPIRET | 141769 | BUENO | 2014DM-0011987 | 2022-02-03 | 2022-05-03 | 5 | 0.99 | 19.8% | 2023-02-03 | Donación | Maria Margarita Lazaro | Equipo nuevo | X | [13 empty] | X | [23 empty] | X |  | M
GR-3 | TRANSPORTE ASISTENCIAL | MEDICALIZADA | 3 | ASPIRADOR DE SECRECIONES | N.A | 22211 | H0036501 | CAMI | NEW ASPIRET | 141917 | BUENO | 2014DM-0011987 | 2022-02-03 | 2022-05-03 | 5 | 0.99 | 19.8% | 2023-02-03 | Donación | Maria Margarita Lazaro | Equipo nuevo | X | [13 empty] | X | [23 empty] | X |  | M
GR-4 | TRANSPORTE ASISTENCIAL | MEDICALIZADA | 4 | DESFIBRILADOR | IIB | N.R | H0036555 | Mindray | BENEHERT D3 | EZ-14060877 | BUENO | 2020EBC-0005463 R1 | 2022-02-17 | 2022-05-02 | 5 | 0.95 | 19% | 2023-02-17 | Donación | Maria Margarita Lazaro | Equipo nuevo | X | [10 empty] | X | [24 empty] | X |  |  |  | M
GR-5 | TRANSPORTE ASISTENCIAL | MEDICALIZADA | 5 | MONITOR DE SIGNOS VITALES | IIB | N.R | H0033249 | Mindray | UMEC 12 | KQ-04042342 | BUENO | 2016EBC-0014448 | 2020-08-19 | 2020-08-31 | 5 | 2.45 | 49% | No aplica | SyD | Maria Margarita Lazaro |  | X | [19 empty] | X | [19 empty] | M | [5 empty] | X
GR-6 | TRANSPORTE ASISTENCIAL | MEDICALIZADA | 6 | FONENDOSCOPIO | N.A | N.R. | V0004101 | Generico | Adulto | No registra | BUENO | No Aplica | N.R. | N.R. | 5 | --------- | --------- | No aplica | No registra | Maria Margarita Lazaro | [35 empty] | X
GR-7 | TRANSPORTE ASISTENCIAL | MEDICALIZADA | 7 | INCUBADORA DE TRANSPORTE | IIB | 27557 | H0029124 | Ningo David | TI 2000 | 36AHZE03003 | BUENO | 2009EBC-0003405 | 2018-12-20 | 2018-12-21 | 5 | 4.11 | 82.2% | No aplica | Indumeik del Norte | Maria Margarita Lazaro |  | X | [17 empty] | X | [21 empty] | M | X
GR-8 | TRANSPORTE ASISTENCIAL | AMBULANCIA MEDICALIZADA OES025 | 1 | LARINGOSCOPIO | N.A | SN 8132 | H0009280 | Welch Allyn | Adulto | 608132 | BUENO | No Aplica | 1999-10-01 | 1999-10-01 | 5 | 23.35 | 100% | No aplica | Incolmedica S.A. | Maria Margarita Lazaro | NO SE ENCUENTRA REGISTRO DE IMPORTACIÓN | [7 empty] | X | [23 empty] | X
GR-9 | TRANSPORTE ASISTENCIAL | AMBULANCIA MEDICALIZADA OES025 | 2 | VENTILADOR DE TRANSPORTE | IIB | N.R. | H0032340 | MEK | MTV 1000 | MTV1KSA1C0240 | BUENO | 2010EB-C0005711 | 2020-05-26 | 2020-05-26 | 5 | 2.68 | 53.6% | 2021-05-25 | USAID | Maria Margarita Lazaro |  | X | [7 empty] | X | [16 empty] | X | [14 empty] | M | X
GR-10 | TRANSPORTE ASISTENCIAL | AMBULANCIA MEDICALIZADA OES025 | 3 | ASPIRADOR DE SECRECIONES | N.A | 22211 | H0009278 | Sparmax | 1630 | 26748 | BUENO | No Aplica | 2002-12-30 | 2002-12-30 | 5 | 20.1 | 100% | No aplica | No registra | Maria Margarita Lazaro |  | X | [13 empty] | X | [23 empty] | X |  | M
GR-11 | TRANSPORTE ASISTENCIAL | AMBULANCIA MEDICALIZADA OES025 | 4 | EQUIPO DE ORGANOS | I | 26143 | H0009282 | Welch Allyn | Portatil | No registra | BUENO | 2008DM-0001451 / 2008DM-0001456 | 2011-02-28 | 2011-02-28 | 5 | 11.93 | 100% | No aplica | Welch Allyn Colombia | Maria Margarita Lazaro | [11 empty] | X | [23 empty] | X
GR-12 | TRANSPORTE ASISTENCIAL | AMBULANCIA MEDICALIZADA OES025 | 5 | MONITOR DE SIGNOS VITALES | IIB | N.R | H0033098 | Mindray | Umec 12 | KQ-04042360 | BUENO | 2016EBC-0014448 | 2020-08-19 | 2020-08-24 | 5 | 2.45 | 49% | No aplica | SyD | Maria Margarita Lazaro |  | X | [18 empty] | X | [20 empty] | M |  | X
GR-13 | TRANSPORTE ASISTENCIAL | AMBULANCIA MEDICALIZADA OES025 | 6 | FONENDOSCOPIO | N.A | N.R. | V0004103 | Generico | Pediatrico | No registra | BUENO | No Aplica | N.R. | N.R. | 5 | --------- | --------- | No aplica | No registra | Maria Margarita Lazaro | [35 empty] | X
GR-14 | TRANSPORTE ASISTENCIAL | AMBULANCIA MEDICALIZADA OES025 | 7 | DESFIBRILADOR | IIB | N.R | H0022278 | Mindray | BENEHERT D3 | EL-65026389 | BUENO | 2010EBC-0005463 | 2016-07-25 | 2020-08-28 | 5 | 6.52 | 100% | No aplica | Icommerce S.A.S. | Maria Margarita Lazaro |  | X | [10 empty] | X | [24 empty] | X |  |  |  | M
GR-15 | TRANSPORTE ASISTENCIAL | AMBULANCIA MEDICALIZADA OES025 | 8 | LARINGOSCOPIO | N.A | SN 8131 | H0009281 | Welch Allyn | Pediatrico | 608131 | BUENO | No Aplica | 1999-10-01 | 1999-10-01 | 5 | 23.35 | 100% | No aplica | Incolmedica S.A. | Maria Margarita Lazaro | NO SE ENCUENTRA REGISTRO DE IMPORTACIÓN | [7 empty] | X | [23 empty] | X
GR-16 | TRANSPORTE ASISTENCIAL | AMBULANCIA MEDICALIZADA OES025 | 9 | MARTILLO PARA REFLEJOS | N.A | N.R. | N.R. | Generico | No registra | No registra | BUENO | No Aplica | 2011-02-28 | 2011-02-28 | 5 | 11.93 | 100% | No aplica | No registra | Maria Margarita Lazaro | [27 empty] | X
GR-17 | TRANSPORTE ASISTENCIAL | AMBULANCIA MEDICALIZADA OES025 | 10 | NEBULIZADOR | N.A | SN 8028 | H0009279 | Thomas | 1121 | 120800028028 | BUENO | No Aplica | N.R. | N.R. | 5 | --------- | --------- | No aplica | Incolmedica S.A. | Maria Margarita Lazaro | NO SE ENCUENTRA REGISTRO DE IMPORTACIÓN | X | [19 empty] | X | [19 empty] | M | X
GR-18 | TRANSPORTE ASISTENCIAL | AMBULANCIA MEDICALIZADA OES025 | 11 | OXIMETRO DE PULSO | IIB | 33201 | H0010429 | Mindray | PM-60 | AY 91115700 | BUENO | 2008EBC-0001964 | 2009-09-30 | 2009-09-30 | 5 | 13.34 | 100% | No aplica | Novamedica LTDA | Maria Margarita Lazaro |  | X | [19 empty] | X | [19 empty] | M | X
GR-19 | TRANSPORTE ASISTENCIAL | AMBULANCIA MEDICALIZADA OES025 | 12 | TENSIOMETRO | N.A | N.R. | B0004100 | lord | Aneroide | 981830 | BUENO | No Aplica | 1997-07-01 | 1997-07-01 | 5 | 25.6 | 100% | No aplica | No registra | Maria Margarita Lazaro |  | X | [10 empty] | X | [23 empty] | X |  |  |  |  | M
GR-20 | TRANSPORTE ASISTENCIAL | AMBULANCIA MEDICALIZADA OES025 | 1 | BOMBA DE INFUSIÓN | IIB | N.R. | H0002054 | Mindray | SK-600 II | 51100519 | BUENO | 2010EBC-0006379 | 2016-03-14 | 2016-03-14 | 5 | 6.88 | 100% | No aplica | Imp. Medica Los Andes | Maria Margarita Lazaro | NO SE ENCUENTRA REGISTRO DE IMPORTACIÓN | X | [19 empty] | X | [19 empty] | M |  |  |  | X
GR-21 | TRANSPORTE ASISTENCIAL | AMBULANCIA MEDICALIZADA OES025 | 2 | BOMBA DE INFUSIÓN | IIB | N.R. | H0026818 | Hawkmed | HK-100II | 1030589 | BUENO | 2015EBC-0013806 | 2018-04-10 | 2018-04-10 | 5 | 4.81 | 96.2% | No aplica | ziboject | Maria Margarita Lazaro |  | X | [19 empty] | X | [19 empty] | M |  |  |  | X
GR-22 | TRANSPORTE ASISTENCIAL | AMBULANCIA OWN 298 | 3 | BOMBA DE INFUSIÓN | IIB | N.R. | H0026812 | Hawkmed | HK-100II | 16506 | BUENO | 2015EBC-0013806 | 2018-04-10 | 2018-04-10 | 5 | 4.81 | 96.2% | No aplica | ziboject | Maria Margarita Lazaro |  | X | [15 empty] | X | [23 empty] | M | X
GR-23 | TRANSPORTE ASISTENCIAL | AMBULANCIA OWN 299 | 4 | BOMBA DE INFUSIÓN | IIB | N.R. | H0026814 | Hawkmed | HK-100II | 16514 | BUENO | 2015EBC-0013806 | 2018-04-10 | 2018-04-10 | 5 | 4.81 | 96.2% | No aplica | ziboject | Maria Margarita Lazaro |  | X | [15 empty] | X | [23 empty] | M | X
GR-24 | TRANSPORTE ASISTENCIAL | AMBULANCIA GWU065 | 5 | BOMBA DE INFUSIÓN | IIB | N.R. | H0026810 | Hawkmed | HK-100II | 16511 | BUENO | 2015EBC-0013806 | 2018-04-10 | 2018-04-10 | 5 | 4.81 | 96.2% | No aplica | ziboject | Maria Margarita Lazaro |  | X | [15 empty] | X | [23 empty] | M | X
GR-25 | TRANSPORTE ASISTENCIAL | AMBULANCIA OWN 298 | 1 | ASPIRADOR DE SECRECIONES | N.A | N.R. | H0009245 | Thomas | 1130 | 59400000355 | BUENO | No Aplica | N.R. | N.R. | 5 | --------- | --------- | No aplica | No registra | Maria Margarita Lazaro | NO ESTA EN DGH | X | [14 empty] | X | [23 empty] | X | M
GR-26 | TRANSPORTE ASISTENCIAL | AMBULANCIA OWN 298 | 2 | DESFIBRILADOR | IIB | N.R. | H0022277 | Mindray | Beneherat D3 | EL-65026401 | BUENO | 2010EBC-0005463 | 2016-07-10 | 2016-07-26 | 5 | 6.56 | 100% | No aplica | Icommerce S.A.S. | Maria Margarita Lazaro |  | X | [12 empty] | X | [23 empty] | X |  |  | M
GR-27 | TRANSPORTE ASISTENCIAL | AMBULANCIA OWN 298 | 3 | TENSIOMETRO | N.A | N.R. | H0007517 | L&M | No registra | No registra | BUENO | No Aplica | 1997-07-01 | 1997-07-01 | 5 | 25.6 | 100% | No aplica | No registra | Maria Margarita Lazaro |  | X | [10 empty] | X | [24 empty] | X |  |  |  | M
GR-28 | TRANSPORTE ASISTENCIAL | AMBULANCIA OWN 298 | 4 | TENSIOMETRO | N.A | N.R. | H0009260 | Wansun | No registra | No registra | BUENO | No Aplica | 1997-07-01 | 1997-07-01 | 5 | 25.6 | 100% | No aplica | No registra | Maria Margarita Lazaro |  | X | [10 empty] | X | [24 empty] | X |  |  |  | M
GR-29 | TRANSPORTE ASISTENCIAL | AMBULANCIA OWN 298 | 5 | FONENDOSCOPIO | N.A | N.R. | H0020571 | Generico | Dos servicios | No registra | BUENO | No Aplica | N.R. | 2017-01-21 | 5 | --------- | --------- | No aplica | No registra | Maria Margarita Lazaro | [36 empty] | X
GR-30 | TRANSPORTE ASISTENCIAL | AMBULANCIA OWN 299 | 1 | MONITOR DE SIGNOS VITALES | IIB | 28483 | H0009277 | Mindray | Imec 10 | EX-45016848 | BUENO | 2009EBM-0003486 | 2014-07-17 | 2015-10-29 | 5 | 8.54 | 100% | No aplica | Icommerce S.A.S. | Maria Margarita Lazaro |  | X | [21 empty] | X | [17 empty] | M | [5 empty] | X
GR-31 | TRANSPORTE ASISTENCIAL | AMBULANCIA OWN 299 | 2 | DESFIBRILADOR | IIB | 36494 | H0009276 | Mindray | Beneherat D3 | EL-46014386 | BUENO | 2010EBC-00005463 | 2015-02-01 | 2015-02-01 | 5 | 8 | 100% | No aplica | Jomedical | Maria Margarita Lazaro |  | X | [17 empty] | X | [21 empty] | M |  | X
GR-32 | TRANSPORTE ASISTENCIAL | AMBULANCIA OWN 299 | 3 | ASPIRADOR DE SECRECIONES | N.A | 22020 | H0011726 | Thomas | 1130-067g | 79900002272 | BUENO | No Aplica | 2000-12-30 | 2000-12-30 | 5 | 22.1 | 100% | No aplica | No registra | Maria Margarita Lazaro |  | X | [17 empty] | X | [21 empty] | M |  | X
GR-33 | TRANSPORTE ASISTENCIAL | AMBULANCIA OWN 299 | 4 | TENSIOMETRO | N.A | N.R. | H0018122 | RIESTER | RI-SAN | 100727337 | BUENO | No Aplica | N.R. | 2017-11-02 | 5 | --------- | --------- | No aplica | No registra | Maria Margarita Lazaro | NO SE ENCUENTRA REGISTRO DE IMPORTACIÓN | X | [17 empty] | X | [21 empty] | M |  | X
GR-34 | TRANSPORTE ASISTENCIAL | AMBULANCIA OWN 299 | 5 | TENSIOMETRO | N.A | N.R. | N.R. | MARS | NR | 003267 | BUENO | No Aplica | N.R. | N.R. | 5 | --------- | --------- | No aplica | No registra | Maria Margarita Lazaro |  | X | [17 empty] | X | [21 empty] | M |  | X
GR-35 | TRANSPORTE ASISTENCIAL | AMBULANCIA OWN 299 | 6 | FONENDOSCOPIO | N.A | N.R. | H0020575 | GENERICO | Dos servicios | No registra | BUENO | No Aplica | N.R. | 2017-11-02 | 5 | --------- | --------- | No aplica | No registra | Maria Margarita Lazaro | NO SE ENCUENTRA REGISTRO DE IMPORTACIÓN | [18 empty] | X
GR-36 | TRANSPORTE ASISTENCIAL | AMBULANCIA GWU065 | 1 | TERMÓMETRO DIGITAL | IIA | N.R | MC00812 | GMD | GMD-FD-33 | No registra | BUENO | 2016DM-0015276 | 2020-04-06 | 2020-05-14 | 5 | 2.82 | 56.4% | No aplica | No registra | Maria Margarita Lazaro | NO TIENE REGISTRO IMPORTACIÓN. | X | [7 empty] | X | [31 empty] | M
GR-37 | TRANSPORTE ASISTENCIAL | AMBULANCIA GWU065 | 2 | FONENDOSCOPIO | I | N.R | MC00811 | PRESTIGE | IRON III | No registra | BUENO | 2019DM-0020015 | 2020-04-06 | 2020-05-14 | 5 | 2.82 | 56.4% | No aplica | No registra | Maria Margarita Lazaro | [13 empty] | X
GR-38 | TRANSPORTE ASISTENCIAL | AMBULANCIA GWU065 | 3 | TENSIÓMETRO | I | N.R | MC00810 | PRESTIGE | ANEROIDE | 327841 | BUENO | 2019DM-0020015 | 2020-04-06 | 2020-05-14 | 5 | 2.82 | 56.4% | No aplica | No registra | Maria Margarita Lazaro |  | X | [7 empty] | X | [23 empty] | X | [7 empty] | M
GR-39 | TRANSPORTE ASISTENCIAL | AMBULANCIA GWU065 | 4 | FONENDOSCOPIO | I | N.R | MC00809 | GMD | GMD50-RP-ST20 | No registra | BUENO | 2017DM-0016962 | 2020-04-06 | 2020-05-14 | 5 | 2.82 | 56.4% | No aplica | IMPORMEDICAL | Maria Margarita Lazaro | [13 empty] | X
GR-40 | TRANSPORTE ASISTENCIAL | AMBULANCIA GWU065 | 5 | TENSIÓMETRO | I | N.R | MC00808 | GMD | GMD50-RP-ST20 | No registra | BUENO | 2017DM-0016962 | 2020-04-06 | 2020-05-14 | 5 | 2.82 | 56.4% | No aplica | IMPORMEDICAL | Maria Margarita Lazaro |  | X | [7 empty] | X | [23 empty] | X | [7 empty] | M
GR-41 | TRANSPORTE ASISTENCIAL | AMBULANCIA GWU065 | 6 | UNIDAD DE ASPIRACIÓN ELÉCTRICA | IIA | N.R | MC00807 | NEW ASPIRET | NEW ASPIRET 310001 Ca-Mi | 119234 | BUENO | 2014DM-0011987 | 2020-04-06 | 2020-05-14 | 5 | 2.82 | 56.4% | No aplica | IMCOLMEDICA SA | Maria Margarita Lazaro |  | X | [7 empty] | X | [23 empty] | X | [7 empty] | M
GR-42 | TRANSPORTE ASISTENCIAL | AMBULANCIA GWU065 | 7 | MONITOR DE SIGNOS VITALES | IIB | N.R | MC00806 | GENERAL MEDITECH | G2A | G2A1901T023 | BUENO | 2013EBC-0010530 | 2020-04-06 | 2020-05-14 | 5 | 2.82 | 56.4% | No aplica | IMCOLMEDICA SA | Maria Margarita Lazaro |  | X | [20 empty] | X | [18 empty] | M |  |  |  | X
GR-43 | TRANSPORTE ASISTENCIAL | AMBULANCIA MEDICALIZADA GWU072 | 1 | VENTILADOR DE TRANSPORTE | IIB | N.R. | H0025562 | Magnamed | Oximag | 4390 | BUENO | 2011EBC-0008364 | 2017-03-15 | 2017-03-15 | 5 | 5.88 | 100% | No aplica | Tecnomedica | Maria Margarita Lazaro |  | X | [6 empty] | X | [15 empty] | X | [15 empty] | X | M |  |  |  | X
GR-44 | TRANSPORTE ASISTENCIAL | AMBULANCIA MEDICALIZADA GWU072 | 2 | UNIDAD DE ASPIRACIÓN ELÉCTRICA | IIA | N.R | MC00813 | NEW ASPIRET | NEW ASPIRET 310001 Ca-Mi | 117715 | BUENO | 2014DM-0011987 | 2020-05-14 | 2020-05-21 | 5 | 2.71 | 54.2% | 2021-04-04 | IMCOLMEDICA SA | Maria Margarita Lazaro |  | X |  |  |  | X | [23 empty] | X | [11 empty] | M |  |  |  | X
GR-45 | TRANSPORTE ASISTENCIAL | AMBULANCIA MEDICALIZADA GWU072 | 3 | TENSIÓMETRO | I | N.R | MC00814 | CI PRESTIGE | ANEROIDE | 320302 | BUENO | 2019DM-0020034 | 2020-05-14 | 2020-05-21 | 5 | 2.71 | 54.2% | 2021-04-24 | Elementos Médicos | Maria Margarita Lazaro | NO TIENE REGISTRO IMPORTACIÓN | X |  |  |  | X | [23 empty] | X | [11 empty] | M |  |  |  | X
GR-46 | TRANSPORTE ASISTENCIAL | AMBULANCIA MEDICALIZADA GWU072 | 4 | FONENDOSCOPIO | I | N.R | MC00815 | CI PRESTIGE | No registra | No registra | BUENO | 2019DM-0020015 | 2020-05-14 | 2020-05-21 | 5 | 2.71 | 54.2% | 2021-04-24 | Elementos Médicos | Maria Margarita Lazaro | NO TIENE REGISTRO IMPORTACIÓN. | [28 empty] | X | [15 empty] | X
GR-47 | TRANSPORTE ASISTENCIAL | AMBULANCIA MEDICALIZADA GWU072 | 5 | TENSIÓMETRO | I | N.R | MC00816 | STARMED | ANEROIDE | No registra | BUENO | 2019DM-0020076 | 2020-05-14 | 2020-05-21 | 5 | 2.71 | 54.2% | 2021-04-16 | Elementos Médicos | Maria Margarita Lazaro | NO TIENE REGISTRO IMPORTACIÓN. | X |  |  |  | X | [23 empty] | X | [11 empty] | M |  |  |  | X
GR-48 | TRANSPORTE ASISTENCIAL | AMBULANCIA MEDICALIZADA GWU072 | 6 | FONENDOSCOPIO PEDIÁTRICO | I | N.R | MC00817 | PRESTIGE | IRON III | No registra | BUENO | 2019DM-0020015 | 2020-05-14 | 2020-05-21 | 5 | 2.71 | 54.2% | NO REGISTRA | No registra | Maria Margarita Lazaro | [7 empty] | X | [23 empty] | X
GR-49 | TRANSPORTE ASISTENCIAL | AMBULANCIA MEDICALIZADA GWU072 | 7 | BOMBA DE INFUSIÓN | IIB | N.R | MC00819 | MEDCAPTAIN | SYS-6010 | 1420119120544 | BUENO | 2015EBC-0013283 | 2020-05-14 | 2020-05-21 | 5 | 2.71 | 54.2% | 2021-05-02 | NOVAMEDICAL LTDA | Maria Margarita Lazaro |  | X | [7 empty] | X | [23 empty] | X | [7 empty] | M |  |  |  | X
GR-50 | TRANSPORTE ASISTENCIAL | AMBULANCIA MEDICALIZADA GWU072 | 8 | BOMBA DE INFUSIÓN | IIB | N.R | MC00820 | MEDCAPTAIN | SYS-6010 | 1420119120530 | BUENO | 2015EBC-0013283 | 2020-05-14 | 2020-05-21 | 5 | 2.71 | 54.2% | 2021-05-02 | NOVAMEDICAL LTDA | Maria Margarita Lazaro | SERIE NO COINCIDE. | X | [7 empty] | X | [23 empty] | X | [7 empty] | M |  |  |  | X
GR-51 | TRANSPORTE ASISTENCIAL | AMBULANCIA MEDICALIZADA GWU072 | 9 | EQUIPO DE ORGANOS | I | N.R | H0021293 | RIESTER | 2050 | No registra | BUENO | 2017DM-0001459-R1 | 1997-07-01 | 2018-03-15 | 5 | 25.6 | 100% | No aplica | No Registra | Maria Margarita Lazaro | [15 empty] | X | [23 empty] | X
GR-52 | TRANSPORTE ASISTENCIAL | AMBULANCIA MEDICALIZADA GWU072 | 10 | LARINGOSCOPIO | I | N.R | H0027600 | WELCH ALLYN | 60813 | No registra | BUENO | 2018DM-00018113 | 2018-08-16 | 2020-04-22 | 5 | 4.46 | 89.2% | No aplica | Dumian Medical S.A.S. | Maria Margarita Lazaro | NO TIENE REGISTRO DE IMPORTACIÓN | [13 empty] | X | [23 empty] | X
GR-53 | BANCO DE SANGRE | ETIQUETADO Y CUARENTENA | 1 | AGITADOR DE PLAQUETAS | N.A | 26152 | H0020267 | Skylabtop | LPA-48/110V | 808551 | BUENO | No Aplica | 2009-04-30 | 2009-04-30 | 5 | 13.76 | 100% | No aplica | BPL Medical LTDA | Elsie Entrena Mutis |  | X | [11 empty] | X | [15 empty] | X | [12 empty] | M |  |  | X
GR-54 | BANCO DE SANGRE | ETIQUETADO Y CUARENTENA | 2 | INCUBADOR DE PLAQUETAS | N.A | 29771 | H0012519 | Skylabtop | LPI-250 | 11082186 | BUENO | No Aplica | 2009-04-30 | 2009-04-30 | 5 | 13.76 | 100% | No aplica | BPL Medical LTDA | Elsie Entrena Mutis |  | X |  |  |  |  | X | [15 empty] | X | [15 empty] | X |  |  |  | M
GR-55 | BANCO DE SANGRE | ETIQUETADO Y CUARENTENA | 3 | AGITADOR DE PLAQUETAS | N.A | 29770 | H0020268 | Skylabtop | LPA-48/110V | 11092220 | BUENO | No Aplica | 2011-11-22 | 2011-11-22 | 5 | 11.2 | 100% | No aplica | BPL Medical LTDA | Elsie Entrena Mutis |  | X | [13 empty] | X | [15 empty] | X | [10 empty] | M |  |  |  |  | X
GR-56 | BANCO DE SANGRE | ETIQUETADO Y CUARENTENA | 4 | INCUBADOR DE PLAQUETAS 15 unds. | N.A | 29771 | H0036807 | HELMER | PC100-PRO | 2104238 | BUENO | No Aplica | 2022-02-11 | 2022-05-23 | 10 | 0.96 | 9.6% | 2023-02-11 | DISTRIMEDIC OCAÑA SAS | Elsie Entrena Mutis |  | X | [6 empty] | X | [23 empty] | X
GR-57 | BANCO DE SANGRE | ETIQUETADO Y CUARENTENA | 5 | INCUBADOR DE PLAQUETAS 48 unds.. | N.A | 29771 | H0036809 | HELMER | PC900-PRO | 2103866 | BUENO | No Aplica | 2022-02-11 | 2022-05-23 | 10 | 0.96 | 9.6% | 2023-02-11 | DISTRIMEDIC OCAÑA SAS | Elsie Entrena Mutis |  | X | [6 empty] | X | [23 empty] | X
GR-58 | BANCO DE SANGRE | ETIQUETADO Y CUARENTENA | 6 | AGITADOR DE PLAQUETAS 15 unds. | N.A | 29770 | H0036806 | HELMER | PF15-PRO | 2103105 | BUENO | No Aplica | 2022-02-11 | 2022-05-23 | 10 | 0.96 | 9.6% | 2023-02-11 | DISTRIMEDIC OCAÑA SAS | Elsie Entrena Mutis |  | X | [6 empty] | X | [23 empty] | X
GR-59 | BANCO DE SANGRE | ETIQUETADO Y CUARENTENA | 7 | AGITADOR DE PLAQUETAS 48 unds. | N.A | 29770 | H0036808 | HELMER | PF48-PRO | 2100976 | BUENO | No Aplica | 2022-02-11 | 2022-05-23 | 10 | 0.96 | 9.6% | 2023-02-11 | DISTRIMEDIC OCAÑA SAS | Elsie Entrena Mutis |  | X | [6 empty] | X | [23 empty] | X
GR-60 | BANCO DE SANGRE | ETIQUETADO Y CUARENTENA | 8 | BAÑO SEROLOGICO | N.A | 23380 | H0012531 | Indulab | 009A | 10600 | BUENO | No Aplica | 2011-11-22 | 2011-11-22 | 5 | 11.2 | 100% | No aplica | Prolarl Ltda | Elsie Entrena Mutis |  | X |  |  |  |  | X | [22 empty] | X | [12 empty] | M
GR-61 | BANCO DE SANGRE | GESTIÓN PRETRANSFUSIONAL | 1 | DISPENSADOR DILUYENTE | N.A | N.R. | N.R. | Diamed | Verde | 720309074 | BUENO | No Aplica | 2019-07-23 | 2019-07-23 | 5 | 3.52 | 70.4% | No aplica | Biocientifica | Elsie Entrena Mutis | COMODATO | [27 empty] | X | [12 empty] | X
GR-62 | BANCO DE SANGRE | GESTIÓN PRETRANSFUSIONAL | 3 | LAMPARA DE HEMOCLASIFICACION | N.A | 22229 | H0021954 | Generico | No registra | No registra | BUENO | No Aplica | 1990-01-01 | 1990-01-01 | 5 | 33.1 | 100% | No aplica | No registra | Elsie Entrena Mutis | [18 empty] | X
GR-63 | BANCO DE SANGRE | GESTIÓN PRETRANSFUSIONAL | 4 | SEROFUGA | I | 36929 | H0012842 | Clay Adams | Sero-Fuge 2002 | A528010 | BUENO | 2013DM-0010848 | 2015-09-07 | 2015-09-07 | 5 | 7.4 | 100% | No aplica | Becton Dickinson Ltda | Elsie Entrena Mutis |  | X | [7 empty] | X | [15 empty] | X | [15 empty] | X | M
GR-64 | BANCO DE SANGRE | GESTIÓN PRETRANSFUSIONAL | 5 | BANJO | IIA | N.R. | C0000086 | Diamed | Banjo | 2330 | BUENO | 2009DM-0003505 | 2010-06-10 | 2010-06-10 | 5 | 12.65 | 100% | No aplica | Biocientifica | Elsie Entrena Mutis | COMODATO | [21 empty] | X | [5 empty] | X | [18 empty] | X
GR-65 | BANCO DE SANGRE | GESTIÓN PRETRANSFUSIONAL | 6 | CENTRIFUGA 12 S | IIA | N.R. | C0000090 | Diamed | 12SII | 9000011046 | BUENO | 2009DM-0003505 | 2010-06-10 | 2010-06-10 | 5 | 12.65 | 100% | No aplica | Biocientifica | Elsie Entrena Mutis | COMODATO | [21 empty] | X | [18 empty] | X
GR-66 | BANCO DE SANGRE | GESTIÓN PRETRANSFUSIONAL | 7 | INCUBADORA DE TARJETAS | IIA | N.R. | C0000089 | Diamed | 37SII | 1004069 | BUENO | 2009DM-0003505 | 2010-06-10 | 2010-06-10 | 5 | 12.65 | 100% | No aplica | Biocientifica | Elsie Entrena Mutis | COMODATO | [21 empty] | X | [24 empty] | X
GR-67 | BANCO DE SANGRE | FRACCIONAMIENTO - Legajo 8 | 1 | CENTRIFUGA | N.A | N.R. | C0000365 | Presvac | DP-2065 Plus | 13189 | BUENO | No Aplica | 2018-07-07 | 2018-07-07 | 5 | 4.57 | 91.4% | No aplica | Terumo BTC Colombia | Elsie Entrena Mutis | COMODATO | [16 empty] | X | [27 empty] | X
GR-68 | BANCO DE SANGRE | FRACCIONAMIENTO - Legajo 8 | 2 | EXTRACTOR COMP. AUTOMATIZADO - ACE | N.A | N.R. | C0000395 | Terumo | T-ACE II + | 200705430 | BUENO | No Aplica | 2017-01-04 | 2017-01-04 | 5 | 6.07 | 100% | No aplica | Terumo BTC Colombia | Elsie Entrena Mutis | COMODATO | [7 empty] | X | [15 empty] | X | [15 empty] | X
GR-69 | BANCO DE SANGRE | FRACCIONAMIENTO - Legajo 8 | 3 | EXTRACTOR COMP. AUTOMATIZADO - ACE | N.A | N.R. | C0000397 | Terumo | T-ACE II + | 200705423 | BUENO | No Aplica | 2017-01-04 | 2017-01-04 | 5 | 6.07 | 100% | No aplica | Terumo BTC Colombia | Elsie Entrena Mutis | COMODATO | [7 empty] | X | [15 empty] | X | [15 empty] | X
GR-70 | BANCO DE SANGRE | FRACCIONAMIENTO - Legajo 8 | 4 | EXTRACTOR COMP. AUTOMATIZADO - ACE | N.A | N.R. | C0000398 | Terumo | T-ACE II + | 200705435 | BUENO | No Aplica | 2017-01-04 | 2017-01-04 | 5 | 6.07 | 100% | No aplica | Terumo BTC Colombia | Elsie Entrena Mutis | COMODATO | [7 empty] | X | [15 empty] | X | [15 empty] | X
GR-71 | BANCO DE SANGRE | FRACCIONAMIENTO - Legajo 8 | 5 | CONECTOR ESTERIL | N.A | N.R | NR | Terumo | T-SCDII | 1802018 | BUENO | No Aplica | 2020-02-24 | 2020-02-24 | 5 | 2.93 | 58.6% | No aplica | Terumo BTC Colombia | Elsie Entrena Mutis | COMODATO | [7 empty] | X | [15 empty] | X | [15 empty] | X
GR-72 | BANCO DE SANGRE | FRACCIONAMIENTO - Legajo 8 | 6 | SELLADOR DE TUBO | N.A | N.R. | C0000400 | Lungberb & Kogel AB | CR4 | 11113245 | BUENO | No Aplica | 2008-07-07 | 2008-07-07 | 5 | 14.57 | 100% | No aplica | Terumo BTC Colombia | Elsie Entrena Mutis | COMODATO | [7 empty] | X | [15 empty] | X | [15 empty] | X
GR-73 | BANCO DE SANGRE | FRACCIONAMIENTO - Legajo 9 | 1 | BALANZA ELECTRONICA | N.A | 23381 | H0011427 | Gran Presicion | GX-100 | 98720340085 | BUENO | No Aplica | 2005-04-28 | 2005-04-28 | 5 | 17.77 | 100% | No aplica | Prolarl Ltda | Elsie Entrena Mutis |  | X | [9 empty] | X | [16 empty] | X | [13 empty] | X | M
GR-74 | BANCO DE SANGRE | FRACCIONAMIENTO - Legajo 9 | 2 | EXTRACTOR DE PLASMA | N.A | 22470 | H0011430 | Baxter | Fenwall | T-25534 | BUENO | No Aplica | 2003-09-24 | 24/092003 | 5 | 19.36 | 100% | No aplica | Baxter | Elsie Entrena Mutis | [22 empty] | X | [19 empty] | X
GR-75 | BANCO DE SANGRE | FRACCIONAMIENTO - Legajo 9 | 3 | EXTRACTOR DE PLASMA No.1 | N.A | 29767 | H0011432 | Terumo | ACS-201 | 70629-1 | BUENO | No Registra | 2012-11-22 | 2012-01-01 | 5 | 10.19 | 100% | No aplica | BPL Medical LTDA | Elsie Entrena Mutis | [22 empty] | X | [19 empty] | X
GR-76 | BANCO DE SANGRE | FRACCIONAMIENTO - Legajo 9 | 4 | EXTRACTOR DE PLASMA No.2 | N.A | 29768 | H0011431 | Terumo | ACS-201 | 70629-2 | BUENO | No Registra | 2011-11-22 | 2011-11-22 | 5 | 11.2 | 100% | No aplica | BPL Medical LTDA | Elsie Entrena Mutis | [22 empty] | X | [19 empty] | X
GR-77 | BANCO DE SANGRE | FRACCIONAMIENTO - Legajo 9 | 5 | BALANZA CALIBRADORA No. 2 | N.A | 29780 | H0011426 | Centron | CB-220 | 3578 | BUENO | No Registra | 2011-11-22 | 2011-11-22 | 5 | 11.2 | 100% | No aplica | BPL Medical LTDA | Elsie Entrena Mutis |  | X | [8 empty] | X | [15 empty] | X | [14 empty] | M | X
GR-78 | BANCO DE SANGRE | FRACCIONAMIENTO - Legajo 9 | 6 | BALANZA CALIBRADORA No. 1 | N.A | 29781 | H0011425 | Centron | CB-220 | 3579 | BUENO | No Registra | 2011-11-22 | 2011-11-22 | 5 | 11.2 | 100% | No aplica | BPL Medical LTDA | Elsie Entrena Mutis |  | X | [8 empty] | X | [15 empty] | X | [14 empty] | M | X
GR-79 | BANCO DE SANGRE | COLECTA INTRAMURAL- legajo N° 3 | 1 | TERMOMETRO INFRARROJO | IIA | N.R. | H0032410 | GENERICA | GP-300 | No registra | BUENO | 2013DM-0010776 | 2021-10-01 | 2021-10-01 | 5 | 1.33 | 26.6% | No aplica | Tercnomedica MD SAS | Elsie Entrena Mutis |  | X |  |  | X | [23 empty] | X | [12 empty] | M
GR-80 | BANCO DE SANGRE | COLECTA INTRAMURAL- legajo N° 3 | 2 | SELLADOR DE TUBO | N.A | N.R. | C0000364 | Terumo | XS1010 | 11061747 | BUENO | No Aplica | 2017-01-04 | 2017-01-04 | 5 | 6.07 | 100% | No aplica | Terumo BTC Colombia | Elsie Entrena Mutis | COMODATO | [7 empty] | X | [15 empty] | X | [15 empty] | X
GR-81 | BANCO DE SANGRE | COLECTA INTRAMURAL- legajo N° 3 | 3 | TERMOMETRO DIGITAL No. 1 | IIA | N.R. | N.R. | Lord | LD-00045 | No registra | BUENO | 2009DM-0004165 | 2007-10-14 | 2007-10-14 | 5 | 15.3 | 100% | No aplica | Tercnomedica MD SAS | Elsie Entrena Mutis |  | X | [39 empty] | M
GR-82 | BANCO DE SANGRE | COLECTA INTRAMURAL- legajo N° 3 | 4 | HEMOGLOBINOMETRO No. 1 | IIA | N.R. | N.R. | Hemocure | HB-301 | 1851821240 | BUENO | 2016DM-0014665 | 2020-02-20 | 2020-02-20 | 5 | 2.94 | 58.8% | No aplica | Vital Tecnologia Medica | Elsie Entrena Mutis | COMODATO | [11 empty] | X | [14 empty] | X |  |  |  |  | X | [15 empty] | X
GR-83 | BANCO DE SANGRE | COLECTA INTRAMURAL- legajo N° 3 | 5 | HEMOGLOBINOMETRO No. 2 | IIA | N.R. | N.R. | Hemocure | HB-301 | 1644821113 | BUENO | 2016DM-0014665 | 2020-02-20 | 2020-02-20 | 5 | 2.94 | 58.8% | No aplica | Vital Tecnologia Medica | Elsie Entrena Mutis | COMODATO | [11 empty] | X | [14 empty] | X |  |  |  |  | X | [15 empty] | X
GR-84 | BANCO DE SANGRE | COLECTA INTRAMURAL- legajo N° 3 | 6 | HEMOGLOBINOMETRO No. 3 | IIA | N.R. | N.R. | Hemocure | HB-301 | 1936821384 | BUENO | 2016DM-0014665 | 2020-02-20 | 2020-02-20 | 5 | 2.94 | 58.8% | No aplica | Vital Tecnologia Medica | Elsie Entrena Mutis | COMODATO | [11 empty] | X | [14 empty] | X |  |  |  |  | X | [15 empty] | X
GR-85 | BANCO DE SANGRE | COLECTA INTRAMURAL- legajo N° 3 | 7 | BALANZA ELECTRONICA | N.A | N.R. | H0020264 | Genesis | CM-735 | 731186 | BUENO | No Aplica | 2005-04-28 | 2005-04-28 | 5 | 17.77 | 100% | No aplica | No registra | Elsie Entrena Mutis |  | X | [9 empty] | X | [14 empty] | X | [14 empty] | M | X
GR-86 | BANCO DE SANGRE | COLECTA INTRAMURAL- legajo N° 3 | 8 | BALANZA RECOLECTORA DE SANGRE T-RAC No. 1 | N.A | N.R. | C0000361 | Terumo | T-RAC | 2002104387 | BUENO | No Registra | 2009-08-06 | 2009-08-06 | 5 | 13.49 | 100% | No aplica | Terumo BTC Colombia | Elsie Entrena Mutis | COMODATO | X | [6 empty] | X |  |  |  | X |  |  | M | [8 empty] | X | [15 empty] | X |  | X
GR-87 | BANCO DE SANGRE | COLECTA INTRAMURAL- legajo N° 3 | 9 | BALANZA RECOLECTORA DE SANGRE T-RAC No. 2 | N.A | N.R. | C0000360 | Terumo | T-RAC | 2002104388 | BUENO | No Registra | 2009-08-06 | 2009-08-06 | 5 | 13.49 | 100% | No aplica | Terumo BTC Colombia | Elsie Entrena Mutis | COMODATO | X | [6 empty] | X |  |  |  | X |  |  | M | [8 empty] | X | [15 empty] | X |  | X
GR-88 | BANCO DE SANGRE | COLECTA INTRAMURAL- legajo N° 3 | 10 | BALANZA RECOLECTORA DE SANGRE T-RAC No. 3 | N.A | N.R. | C0000362 | Terumo | T-RAC | 2004031131 | BUENO | No Registra | 2009-08-06 | 2009-08-06 | 5 | 13.49 | 100% | No aplica | Terumo BTC Colombia | Elsie Entrena Mutis | COMODATO | X | [6 empty] | X |  |  |  | X |  |  | M | [8 empty] | X | [15 empty] | X |  | X
GR-89 | BANCO DE SANGRE | COLECTA INTRAMURAL- legajo N° 4 | 1 | FONENDOSCOPIO | N.A | N.R. | V0003882 | Welch Allyn | Doble servicio | No registra | BUENO | No Registra | 2001-10-01 | 2001-10-01 | 5 | 21.34 | 100% | No aplica | No registra | Elsie Entrena Mutis | [26 empty] | X
GR-90 | BANCO DE SANGRE | COLECTA INTRAMURAL- legajo N° 4 | 2 | MONITOR DE SIGNOS VITALES | IIA |  | H0033070 | MINDRAY | UMEC 12 | KQ-04042275 | BUENO | 2016EBC-0014448 | 2020-08-31 | 2021-01-27 | 5 | 2.41 | 48.2% | No aplica | S Y D COLOMBIA | Elsie Entrena Mutis |  | X | [10 empty] | X | [23 empty] | X |  |  |  |  | M |  |  |  |  | X
GR-91 | BANCO DE SANGRE | COLECTA INTRAMURAL- legajo N° 4 | 3 | TALLÍMETRO | I | N.R. | H0037134 | SECA | 878 | 10000000771020 | BUENO | 2018022122 | 2022-11-12 | 2022-12-30 | 5 | 0.21 | 4.2% | 2023-11-12 | MEQ TECNOLOGÍA MÉDICA SAS | Elsie Entrena Mutis | Nuevo | X | [39 empty] | M |  |  |  | X
GR-92 | BANCO DE SANGRE | COLECTA INTRAMURAL- legajo N° 4 | 4 | BÁSCULA ADULTO | I | N.R. | H0037201 | SECA | 213 | 10000000563108 | BUENO | 2013DM-0010405 | 2022-11-24 | 2022-12-30 | 5 | 0.18 | 3.6% | 2023-11-24 | MEQ TECNOLOGÍA MÉDICA SAS | Elsie Entrena Mutis | Nuevo | X | [17 empty] | X | [21 empty] | M |  |  |  | X
GR-93 | BANCO DE SANGRE | COLECTA INTRAMURAL- legajo N° 4 | 5 | CENTRIFUGA DE 12 TUBOS | N.A | 30290 | H0012516 | HERMLE | Z206A | 60125215 | BUENO | No Aplica | 2013-02-28 | 2013-02-28 | 5 | 9.92 | 100% | No aplica | Kassel Group | Elsie Entrena Mutis |  | X | [5 empty] | X | [15 empty] | X | [15 empty] | X |  | M
GR-94 | BANCO DE SANGRE | COLECTA INTRAMURAL- legajo N° 4 | 6 | TENSIOMETRO | N.A | 29075 | B0003883 | Welch Allyn | Durachock | 1006122062 | BUENO | No Registra | N.R. | N.R. | 5 | --------- | --------- | No aplica | No registra | Elsie Entrena Mutis |  | X | [17 empty] | X | [21 empty] | M |  | X
GR-95 | BANCO DE SANGRE | INMUNOHEMATOLOGIA | 1 | DISPENSADOR DILUYENTE | N.A | N.R. | N.R. | Diamed | Rojo | 920108515 | BUENO | No Aplica | 2009-07-23 | 2009-07-23 | 5 | 13.53 | 100% | No aplica | Biocientifica | Elsie Entrena Mutis | COMODATO | [5 empty] | X | [25 empty] | X
GR-96 | BANCO DE SANGRE | INMUNOHEMATOLOGIA | 2 | DISPENSADOR DILUYENTE | N.A | N.R. | N.R. | Diamed | Rojo | 920708303 | BUENO | No Aplica | 2009-07-23 | 2009-07-23 | 5 | 13.53 | 100% | No aplica | Biocientifica | Elsie Entrena Mutis | COMODATO | [5 empty] | X | [25 empty] | X
GR-97 | BANCO DE SANGRE | INMUNOHEMATOLOGIA | 3 | MICROSCOPIO BINOCULAR | N.A | 33210 | H0001557 | Olympus | CX-31 | 9C11750 | BUENO | No Registra | 2009-10-22 | 2009-10-22 | 5 | 13.28 | 100% | No aplica | GBARCO | Elsie Entrena Mutis | [18 empty] | X | [23 empty] | X
GR-98 | BANCO DE SANGRE | INMUNOHEMATOLOGIA | 4 | SEROFUGA DE 12 TUBOS | I | N.R. | H0022267 | Clay Adams | Sero-Fuge 2002 | A541021 | BUENO | 2013DM-0010848 | 2016-06-17 | 2016-06-20 | 5 | 6.62 | 100% | No aplica | Icommerce S.A.S. | Elsie Entrena Mutis |  | X | [20 empty] | X | [18 empty] | M |  |  |  |  | X
GR-99 | BANCO DE SANGRE | INMUNOHEMATOLOGIA | 5 | CENTRIFUGA DE 28 TUBOS | I | N.R. | H0022261 | HERMLE | Z306 | 76155040 | BUENO | 2015DM-0013425 | 2016-08-01 | 2016-08-01 | 5 | 6.5 | 100% | No aplica | Icommerce S.A.S. | Elsie Entrena Mutis |  | X | [20 empty] | X | [18 empty] | M |  |  |  |  | X
GR-100 | BANCO DE SANGRE | INMUNOHEMATOLOGIA | 6 | TECHNO TWIN STATION | IIA | N.R. | C0000260 | Diamed | Techno Twin Station | 533 | BUENO | 2009DM-003505 | 2015-01-01 | 2015-01-01 | 5 | 8.08 | 100% | No aplica | Biocientifica | Elsie Entrena Mutis | COMODATO | [8 empty] | X | [15 empty] | X | [15 empty] | X
GR-101 | BANCO DE SANGRE | INMUNOHEMATOLOGIA | 7 | LYRA MP READER | IIA | N.R. | C0000261 | Diamed | Lyra | 270 | BUENO | 2009DM-003505 | 2009-07-23 | 2009-07-23 | 5 | 13.53 | 100% | No aplica | Biocientifica | Elsie Entrena Mutis | COMODATO | [8 empty] | X | [15 empty] | X | [15 empty] | X
GR-102 | BANCO DE SANGRE | INMUNOHEMATOLOGIA | 8 | BANJO ID READER | IIA | N.R. | C0000262 | Diamed | ID Reader | 2472 | BUENO | 2009DM-003505 | 2010-06-10 | 2010-06-10 | 5 | 12.65 | 100% | No aplica | Biocientifica | Elsie Entrena Mutis | COMODATO | [8 empty] | X | [15 empty] | X | [15 empty] | X
GR-103 | BANCO DE SANGRE | INMUNOHEMATOLOGIA | 9 | CENTRIFUGA DE TARJETAS 12 S | IIA | N.R. | C0000258 | Diamed | 12SII | 1002757 | BUENO | 2009DM-003505 | 2010-06-10 | 2010-06-10 | 5 | 12.65 | 100% | No aplica | Biocientifica | Elsie Entrena Mutis | COMODATO | [8 empty] | X | [15 empty] | X | [15 empty] | X
GR-104 | BANCO DE SANGRE | INMUNOHEMATOLOGIA | 10 | INCUBADOR DE TARJETAS 37S II | IIA | N.R. | C0000255 | Diamed | ID-37 SI | 1003597 | BUENO | 2009DM-003505 | 2010-06-10 | 2010-06-10 | 5 | 12.65 | 100% | No aplica | Biocientifica | Elsie Entrena Mutis | COMODATO | [8 empty] | X | [15 empty] | X | [15 empty] | X
GR-105 | BANCO DE SANGRE | INMUNOHEMATOLOGIA | 11 | PIPETA ELECTRONICA MULTICANAL | IIA | N.R. | C0000273 | Thermo Lab Systems | Novous | DH66350 | BUENO | 2009DM-003505 | 2009-07-30 | 2009-07-30 | 5 | 13.51 | 100% | No aplica | Biocientifica | Elsie Entrena Mutis | COMODATO | [8 empty] | X | [15 empty] | X | [15 empty] | X
GR-106 | BANCO DE SANGRE | INMUNOHEMATOLOGIA | 12 | PIPETA MONOCANAL | N.A | N.R. | C0000259 | Diamed | EP-3 | YR14877 | BUENO | No Registra | 2009-07-30 | 2009-07-30 | 5 | 13.51 | 100% | No aplica | Biocientifica | Elsie Entrena Mutis | COMODATO | [8 empty] | X | [15 empty] | X | [15 empty] | X
GR-107 | BANCO DE SANGRE | INMUNOSEROLOGIA | 1 | ARCHITECT i2000 | IIA | N.R. | N.R. | Architec | I2000 | ISR 60261 | BUENO | 2008DM-0002047 | N.R. | N.R. | 5 | --------- | --------- | No aplica | Abbot | Elsie Entrena Mutis | COMODATO | [7 empty] | X | [15 empty] | X | [15 empty] | X
GR-108 | BANCO DE SANGRE | INMUNOSEROLOGIA | 2 | FILTRO DESIONIZADOR | N.A | N.R. | N.R. | Osmosis | Tape Mate | 000043 | BUENO | No Registra | N.R. | N.R. | 5 | --------- | --------- | No aplica | Universal Osmosis Ltda | Elsie Entrena Mutis | COMODATO |  |  |  | X |  |  |  | X |  |  |  | X |  |  |  | X |  |  |  | X |  |  |  | X |  |  |  | X |  |  |  | X |  |  |  | X |  |  |  | X |  |  |  | X |  |  |  | X
GR-109 | BANCO DE SANGRE | INMUNOSEROLOGIA | 3 | MICROPIPETA 50ul | N.A | N.R. | H0012085 | Boeco | 50 uL | 9004917 | BUENO | No Registra | N.R. | N.R. | 5 | --------- | --------- | No aplica | Abbot | Elsie Entrena Mutis |  | X | [39 empty] | M | X
GR-110 | BANCO DE SANGRE | COLECTA EXTRAMURAL | 1 | TERMOMETRO INFRARROJO | IIA | N.R. | H0033469 | GENERICA | GP-300 | No registra | BUENO | 2013DM-0010776 | 2021-10-01 | 2021-10-01 | 5 | 1.33 | 26.6% | No aplica | Tercnomedica MD SAS | Elsie Entrena Mutis |  | X |  |  | X | [23 empty] | X | [10 empty] | M
GR-111 | BANCO DE SANGRE | COLECTA EXTRAMURAL | 2 | TERMOMETRO DIGITAL No. 2 | IIA | N.R. | N.R. | Lord | LD-00045 | No registra | BUENO | 2009DM-0004165 | 2017-10-14 | 2017-10-14 | 5 | 5.3 | 100% | No aplica | Tecnomedica M.D. S.A.S. | Elsie Entrena Mutis |  | X | [29 empty] | X | [9 empty] | M
GR-112 | BANCO DE SANGRE | COLECTA EXTRAMURAL | 3 | FONENDOSCOPIO | N.A | N.R. | H0012876 | Litmman | No registra | No registra | BUENO | No Registra | 2001-10-01 | 2001-10-01 | 5 | 21.34 | 100% | No aplica | No registra | Elsie Entrena Mutis | [48 empty] | X
GR-113 | BANCO DE SANGRE | COLECTA EXTRAMURAL | 4 | TENSIOMETRO | N.A | N.R | H0020578 | RIESTER | EXACTA | 980341487 | BUENO | 2017DM-0001457-R1 | 2013-08-08 | 2013-08-08 | 5 | 9.48 | 100% | No aplica | No registra | Elsie Entrena Mutis |  | X | [22 empty] | X | [16 empty] | M | [6 empty] | X
GR-114 | BANCO DE SANGRE | COLECTA EXTRAMURAL | 5 | BÁSCULA CON TALLIMETRO | N.A | N.R. | H0034888 | N.R | TCS-200-RT | N.R | BUENO | No Registra | 2020-12-22 | 2020-12-22 | 5 | 2.1 | 42% | 2021-12-01 | Mediclinicos | Elsie Entrena Mutis |  | X |  |  | X | [21 empty] | X | [14 empty] | M
GR-115 | BANCO DE SANGRE | COLECTA EXTRAMURAL | 6 | BALANZA MEZCLADORA DE SANGRE | N.A | N.R. | H0034871 | CENTRON | CM-760 | 76013400 | BUENO | No Registra | 2020-12-23 | 2020-12-23 | 5 | 2.1 | 42% | 2021-12-01 | Mediclinicos | Elsie Entrena Mutis |  | X |  |  | X | [21 empty] | X | [14 empty] | M
GR-116 | BANCO DE SANGRE | COLECTA EXTRAMURAL | 7 | BALANZA MEZCLADORA DE SANGRE | N.A | N.R. | H0034869 | CENTRON | CM-760 | 76013399 | BUENO | No Registra | 2020-12-23 | 2020-12-23 | 5 | 2.1 | 42% | 2021-12-01 | Mediclinicos | Elsie Entrena Mutis |  | X |  |  | X | [21 empty] | X | [14 empty] | M
GR-117 | BANCO DE SANGRE | COLECTA EXTRAMURAL | 8 | BALANZA MEZCLADORA DE SANGRE | N.A | N.R. | H0031870 | CENTRON | CM-761 | 76013401 | BUENO | No Registra | 2020-12-23 | 2020-12-23 | 5 | 2.1 | 42% | 2021-12-01 | Mediclinicos | Elsie Entrena Mutis |  | X |  |  | X | [21 empty] | X | [14 empty] | M
GR-118 | BANCO DE SANGRE | COLECTA EXTRAMURAL | 9 | OXIMETRO DE PULSO | IIB | N.R | N.R | ChoiceMMed | MD300C2 | 201209001531 | BUENO | 2012EBC-0008418 | 2020-12-01 | 2021-02-09 | 5 | 2.16 | 43.2% | 2021-12-12 | DATASAVEMEDICAL | Elsie Entrena Mutis |  | X |  |  | X | [21 empty] | X | [14 empty] | M
GR-119 | BANCO DE SANGRE | COLECTA EXTRAMURAL | 1 | BALANZA RECOLECTORA DE SANGRE No. 1 | N.A | 26137 | H0012880 | Genesis | GM -350 | 351013 | BUENO | No Registra | 2008-07-31 | 2008-08-01 | 5 | 14.51 | 100% | No aplica | BPL Medical LTDA | Elsie Entrena Mutis |  | X | [8 empty] | X | [23 empty] | X | [6 empty] | M
GR-120 | BANCO DE SANGRE | COLECTA EXTRAMURAL | 2 | BALANZA RECOLECTORA DE SANGRE No. 2 | N.A | 26136 | H0012881 | Genesis | GM -350 | 351003 | BUENO | No Registra | 2011-11-22 | 2011-11-23 | 5 | 11.2 | 100% | No aplica | BPL Medical LTDA | Elsie Entrena Mutis |  | X | [8 empty] | X | [23 empty] | X | [6 empty] | M
GR-121 | BANCO DE SANGRE | COLECTA EXTRAMURAL | 3 | BALANZA RECOLECTORA DE SANGRE No. 3 | N.A | 29774 | H0012877 | Genesis | GM -350 | 3541078 | BUENO | No Registra | 2011-11-22 | 2011-11-23 | 5 | 11.2 | 100% | No aplica | BPL Medical LTDA | Elsie Entrena Mutis |  | X | [8 empty] | X | [23 empty] | X | [6 empty] | M
GR-122 | BANCO DE SANGRE | COLECTA EXTRAMURAL | 4 | BALANZA RECOLECTORA DE SANGRE No. 5 | N.A | 29775 | H0012879 | Genesis | CM -350 | 3541079 | BUENO | No Registra | 2011-11-22 | 2011-11-23 | 5 | 11.2 | 100% | No aplica | BPL Medical LTDA | Elsie Entrena Mutis |  | X | [8 empty] | X | [23 empty] | X | [6 empty] | M
GR-123 | BANCO DE SANGRE | COLECTA EXTRAMURAL | 5 | BALANZA RECOLECTORA DE SANGRE No. 4 | N.A | 29773 | H0012878 | Genesis | GM -350 | 3541080 | BUENO | No Registra | 2011-11-22 | 2011-11-23 | 5 | 11.2 | 100% | No aplica | BPL Medical LTDA | Elsie Entrena Mutis |  | X | [8 empty] | X | [23 empty] | X | [6 empty] | M
GR-124 | BANCO DE SANGRE | COLECTA EXTRAMURAL | 6 | COMPOCOOL | N.A | N.R. | H0025508 | Fresenius Kabi | Compocool Gw | 6DNA2720 | BUENO | No Registra | 2017-03-10 | 2017-03-10 | 5 | 5.89 | 100% | No aplica | HB Supplier | Elsie Entrena Mutis | [14 empty] | X | [22 empty] | X
GR-125 | BANCO DE SANGRE | COLECTA EXTRAMURAL | 7 | COMPOCOOL | N.A | N.R. | H0025509 | Fresenius Kabi | Compocool Gw | 6DNA2718 | BUENO | No Registra | 2017-03-10 | 2017-03-10 | 5 | 5.89 | 100% | No aplica | HB Supplier | Elsie Entrena Mutis | [14 empty] | X | [22 empty] | X
GR-126 | BANCO DE SANGRE | COLECTA EXTRAMURAL | 8 | COMPOCOOL | N.A | N.R. | H0025510 | Fresenius Kabi | Compocool Gw | 6DNA2755 | BUENO | No Registra | 2017-03-10 | 2017-03-10 | 5 | 5.89 | 100% | No aplica | HB Supplier | Elsie Entrena Mutis | [14 empty] | X | [22 empty] | X
GR-127 | BANCO DE SANGRE | COLECTA EXTRAMURAL | 9 | COMPOCOOL | N.A | N.R. | H0025511 | Fresenius Kabi | Compocool Gw | 6DNA2754 | BUENO | No Registra | 2017-03-10 | 2017-03-10 | 5 | 5.89 | 100% | No aplica | HB Supplier | Elsie Entrena Mutis | [14 empty] | X | [22 empty] | X
GR-128 | BANCO DE SANGRE | COLECTA EXTRAMURAL | 10 | COMPOCOOL | N.A | N.R. | H0025512 | Fresenius Kabi | Compocool Gw | 6DNA2758 | BUENO | No Registra | 2017-03-10 | 2017-03-10 | 5 | 5.89 | 100% | No aplica | HB Supplier | Elsie Entrena Mutis | [14 empty] | X | [22 empty] | X
GR-129 | BANCO DE SANGRE | COLECTA EXTRAMURAL | 11 | COMPOCOOL | N.A | N.R. | H0025513 | Fresenius Kabi | Compocool Gw | 6DNA2717 | BUENO | No Registra | 2017-03-10 | 2017-06-10 | 5 | 5.89 | 100% | No aplica | HB Supplier | Elsie Entrena Mutis | [14 empty] | X | [22 empty] | X
GR-130 | BANCO DE SANGRE | COLECTA EXTRAMURAL | 12 | COMPOCOOL | N.A | N.R. | H0025514 | Fresenius Kabi | Compocool Gw | 6DNA2719 | BUENO | No Registra | 2017-03-10 | 2017-06-10 | 5 | 5.89 | 100% | No aplica | HB Supplier | Elsie Entrena Mutis | [14 empty] | X | [22 empty] | X
GR-131 | BANCO DE SANGRE | COLECTA EXTRAMURAL | 13 | COMPOCOOL | N.A | N.R. | H0025515 | Fresenius Kabi | Compocool Gw | 6DNA2757 | BUENO | No Registra | 2017-03-10 | 2017-06-10 | 5 | 5.89 | 100% | No aplica | HB Supplier | Elsie Entrena Mutis | [14 empty] | X | [22 empty] | X
GR-132 | BANCO DE SANGRE | COLECTA EXTRAMURAL | 14 | COMPOCOOL | N.A | N.R. | H0011433 | Fresenius Kabi | Compocool Gw | 3DNA0726 | BUENO | No Registra | 2014-05-30 | 2014-05-30 | 5 | 8.67 | 100% | No aplica | HB Supplier | Elsie Entrena Mutis | [12 empty] | X | [19 empty] | X
GR-133 | BANCO DE SANGRE | COLECTA EXTRAMURAL | 15 | COMPOCOOL | N.A | N.R. | H0010986 | Fresenius Kabi | Compocool Gw | 3DNA0620 | BUENO | No Registra | 2014-05-30 | 2014-05-30 | 5 | 8.67 | 100% | No aplica | HB Supplier | Elsie Entrena Mutis | [12 empty] | X | [19 empty] | X
GR-134 | BANCO DE SANGRE | COLECTA EXTRAMURAL | 16 | COMPOCOOL | N.A | N.R. | H0010984 | Fresenius Kabi | Compocool Gw | 3DNA0717 | BUENO | No Registra | 2014-05-30 | 2014-05-30 | 5 | 8.67 | 100% | No aplica | HB Supplier | Elsie Entrena Mutis | [12 empty] | X | [19 empty] | X
GR-135 | BANCO DE SANGRE | COLECTA EXTRAMURAL | 17 | COMPOCOOL | N.A | N.R. | H0010985 | Fresenius Kabi | Compocool Gw | 3DNA0805 | BUENO | No Registra | 2014-05-30 | 2014-05-30 | 5 | 8.67 | 100% | No aplica | HB Supplier | Elsie Entrena Mutis | [12 empty] | X | [19 empty] | X
GR-136 | CONSULTA EXTERNA | COORDINACIÓN | 1 | MARTILLO PARA REFLEJOS | N.A | N.R. | H0022419 | LORD | GENERICO | No registra | BUENO | No Aplica | 1997-07-01 | 1997-07-01 | 5 | 25.6 | 100% | No aplica | No registra | Erika Celina Gómez | Oficina de la jefe | [29 empty] | X
GR-137 | CONSULTA EXTERNA | COORDINACIÓN | 2 | MARTILLO PARA REFLEJOS | N.A | N.R. | H0022420 | LORD | GENERICO | No registra | BUENO | No Aplica | 1997-07-01 | 1997-07-01 | 5 | 25.6 | 100% | No aplica | No registra | Erika Celina Gómez | Oficina de la jefe | [29 empty] | X
GR-138 | CONSULTA EXTERNA | COORDINACIÓN | 3 | FONENDOSCOPIO | I | N.R | H0022441 | Lord | Pediatrico | NO REGISTRA | BUENO | No Aplica | 2016-08-01 | 2016-08-01 | 5 | 6.5 | 100% | No aplica | Donado médicos sin fronter | Erika Celina Gómez | [18 empty] | X | [22 empty] | X
GR-139 | CONSULTA EXTERNA | COORDINACIÓN | 4 | FONENDOSCOPIO | I | N.R | H0033030 | Lord | Pediatrico | NO REGISTRA | BUENO | No Aplica | 2020-08-24 | 2020-08-24 | 5 | 2.43 | 48.6% | No aplica | Donado médicos sin fronter | Erika Celina Gómez | [18 empty] | X | [22 empty] | X
GR-140 | CONSULTA EXTERNA | COORDINACIÓN | 5 |  | I | N.R | H0033031 | Lord | Pediatrico | NO REGISTRA | BUENO | No Aplica | 2020-08-24 | 2020-08-24 | 5 | 2.43 | 48.6% | No aplica | Donado médicos sin fronter | Erika Celina Gómez | [18 empty] | X | [22 empty] | X
GR-141 | CONSULTA EXTERNA | COORDINACIÓN | 6 | FONENDOSCOPIO | I | N.R | H0033032 | Lord | Pediatrico | NO REGISTRA | BUENO | No Aplica | 2020-08-24 | 2020-08-24 | 5 | 2.43 | 48.6% | No aplica | Donado médicos sin fronter | Erika Celina Gómez | [18 empty] | X | [22 empty] | X
GR-142 | CONSULTA EXTERNA | COORDINACIÓN | 7 | FONENDOSCOPIO | I | N.R | H0033033 | Lord | Pediatrico | NO REGISTRA | BUENO | No Aplica | 2020-08-24 | 2020-08-24 | 5 | 2.43 | 48.6% | No aplica | Donado médicos sin fronter | Erika Celina Gómez | [18 empty] | X | [22 empty] | X
GR-143 | CONSULTA EXTERNA | COORDINACIÓN | 8 | FONENDOSCOPIO | I | N.R | H0033034 | Lord | Pediatrico | NO REGISTRA | BUENO | No Aplica | 2020-08-24 | 2020-08-24 | 5 | 2.43 | 48.6% | No aplica | Donado médicos sin fronter | Erika Celina Gómez | [18 empty] | X | [22 empty] | X
GR-144 | CONSULTA EXTERNA | COORDINACIÓN | 9 | TERMOMETRO DIGITAL INFRARROJO | N.A | N.R | H0032989 | INFRARED | DT8530 | NO REGISTRA | BUENO | No Aplica | 2021-05-05 | 2021-05-05 | 5 | 1.74 | 34.8% | No aplica | Donación SURA | Erika Celina Gómez |  | X | [27 empty] | X | [11 empty] | M
GR-145 | CONSULTA EXTERNA | COORDINACIÓN | 10 | TERMOMETRO DIGITAL INFRARROJO | N.A | N.R | H0032991 | INFRARED | DT8530 | NO REGISTRA | BUENO | No Aplica | 2021-05-05 | 2021-05-05 | 5 | 1.74 | 34.8% | No aplica | Donación SURA | Erika Celina Gómez |  | X | [27 empty] | X | [11 empty] | M
GR-146 | CONSULTA EXTERNA | COORDINACIÓN | 11 | TERMOMETRO DIGITAL INFRARROJO | N.A | N.R | H0032992 | INFRARED | DT8530 | NO REGISTRA | BUENO | No Aplica | 2021-05-05 | 2021-05-05 | 5 | 1.74 | 34.8% | No aplica | Donación SURA | Erika Celina Gómez |  | X | [27 empty] | X | [11 empty] | M
GR-147 | CONSULTA EXTERNA | COORDINACIÓN | 12 | TERMOMETRO DIGITAL INFRARROJO | N.A | N.R | H0032995 | INFRARED | DT8530 | NO REGISTRA | BUENO | No Aplica | 2021-05-05 | 2021-05-05 | 5 | 1.74 | 34.8% | No aplica | Donación SURA | Erika Celina Gómez |  | X | [27 empty] | X | [11 empty] | M
GR-148 | CONSULTA EXTERNA | COORDINACIÓN | 13 | TERMOMETRO DIGITAL INFRARROJO | N.A | N.R | H0032996 | INFRARED | DT8530 | NO REGISTRA | BUENO | No Aplica | 2021-05-05 | 2021-05-05 | 5 | 1.74 | 34.8% | No aplica | Donación SURA | Erika Celina Gómez |  | X | [27 empty] | X | [11 empty] | M
GR-149 | CONSULTA EXTERNA | COORDINACIÓN | 14 | TERMOMETRO DIGITAL INFRARROJO | N.A | N.R | H0033004 | INFRARED | DT8530 | NO REGISTRA | BUENO | No Aplica | 2021-05-05 | 2021-05-05 | 5 | 1.74 | 34.8% | No aplica | Donación SURA | Erika Celina Gómez |  | X | [27 empty] | X | [11 empty] | M
GR-150 | CONSULTA EXTERNA | CONSULTORIO 1 | 1 | EQUIPO DE ORGANOS | I | N.R. | B0000239 | Welch Allyn | Pocket Led | No registra | MALO | 2008DM-0001451 / 2008DM-0001456 | 2015-12-31 | 2015-12-31 | 5 | 7.09 | 100% | No aplica | Produmedic | Erika Celina Gómez | Perdido |  |  |  |  | X | [23 empty] | X
GR-151 | CONSULTA EXTERNA | CONSULTORIO 1 | 2 | BÁSCULA ADULTO | I | N.R. | H0037120 | SECA | 213 | 10000000563099 | BUENO | 2013DM-0010405 | 2022-11-24 | 2022-12-30 | 5 | 0.18 | 3.6% | 2023-11-24 | MEQ TECNOLOGÍA MÉDICA SAS | Erika Celina Gómez | Nuevo | X | [17 empty] | X | [17 empty] | M | [7 empty] | X
GR-152 | CONSULTA EXTERNA | CONSULTORIO 1 | 3 | TALLÍMETRO | I | N.R. | H0037188 | SECA | 878 | 10000000771006 | BUENO | 2018022122 | 2022-11-12 | 2022-12-30 | 5 | 0.21 | 4.2% | 2023-11-12 | MEQ TECNOLOGÍA MÉDICA SAS | Erika Celina Gómez | Nuevo | X | [35 empty] | M | [7 empty] | X
GR-153 | CONSULTA EXTERNA | CONSULTORIO 1 | 4 | EQUIPO DE ORGANOS | I | 39065 | H0036478 | Welch Allyn | POCKET LED | NO REGISTRA | BUENO | 2017EDM-0017337 | 2022-01-19 | 2022-05-02 | 5 | 1.03 | 20.6% | No aplica | DONACIÓN | Erika Celina Gómez | [18 empty] | X | [23 empty] | X
GR-154 | CONSULTA EXTERNA | CONSULTORIO 1 | 4 | BÁSCULA PESA BEBE | I | N.R. | H0036483 | SECA | 354 | 8354235200025 | BUENO | NO REQUIERE | 2022-01-19 | 2022-05-02 | 5 | 1.03 | 20.6% | No aplica | DONACIÓN | Erika Celina Gómez |  | X | [10 empty] | X | [23 empty] | X |  |  |  |  | M
GR-155 | CONSULTA EXTERNA | CONSULTORIO 1 | 5 | EQUIPO DE ORGANOS | I | N.R. | H0024300 | Riester | 2050 | No registra | BUENO | 2008DM-0001459 | 2016-12-21 | 2017-07-22 | 5 | 6.11 | 100% | No aplica | Tecnomedica | Erika Celina Gómez | [23 empty] | X | [23 empty] | X
GR-156 | CONSULTA EXTERNA | CONSULTORIO 1 | 6 | NEGATOSCOPIO | N.A | N.R. | H0000848 | KRAMER | DOS CUERPOS | NO REGISTRA | BUENO | No Aplica | 1997-07-01 | 1997-07-01 | 5 | 25.6 | 100% | No aplica | No registra | Erika Celina Gómez | [33 empty] | X
GR-157 | CONSULTA EXTERNA | CONSULTORIO 1 | 7 | SIERRA OSCILANTE | N.A | 25739 | H0000856 | KLS Martin | 180E | 72166912869 | BUENO | No Aplica | 2007-10-23 | 2007-10-23 | 5 | 15.28 | 100% | No aplica | UDER MARTIN GMB&C | Erika Celina Gómez | [7 empty] | X | [21 empty] | X
GR-158 | CONSULTA EXTERNA | CONSULTORIO 1 | 8 | TENSIOMETRO DE PARED | N.A | N.R. | H0000845 | Welch Allyn | CE-0297 | 70903110929 | BUENO | No Aplica | 1997-07-01 | 1997-07-01 | 5 | 25.6 | 100% | No aplica | WELCHALLYN INC. | Erika Celina Gómez |  | X | [5 empty] | X | [21 empty] | X | [11 empty] | M
GR-159 | CONSULTA EXTERNA | CONSULTORIO 1 | 9 | MARTILLO PARA REFLEJOS | N.A | N.R | H0022415 | GENERICO | N.R | N.R. | BUENO | No Aplica | 1997-07-01 | 1997-07-01 | 5 | 25.6 | 100% | No aplica | No registra | Erika Celina Gómez | No esta en DGH | [28 empty] | X
GR-160 | CONSULTA EXTERNA | CONSULTORIO 1 | 10 | MARTILLO PARA REFLEJOS | N.A | 6552 | H0000866 | Lord | Generico | No registra | BUENO | No Aplica | 1997-07-01 | 1997-07-01 | 5 | 25.6 | 100% | No aplica | No registra | Erika Celina Gómez | [29 empty] | X
GR-161 | CONSULTA EXTERNA | CONSULTORIO 2 | 1 | EQUIPO DE ORGANOS | I | 39058 | B0000251 | Welch Allyn | POCKET LED | No registra | MALO | No Aplica | 2010-11-30 | 2010-11-30 | 5 | 12.17 | 100% | No aplica | Produmedic | Erika Celina Gómez | [6 empty] | X | [23 empty] | X
GR-162 | CONSULTA EXTERNA | CONSULTORIO 2 | 2 | TALLÍMETRO | I | N.R. | H0037121 | SECA | 878 | 10000000771011 | BUENO | 2018022122 | 2022-11-12 | 2022-12-30 | 5 | 0.21 | 4.2% | 2023-11-12 | MEQ TECNOLOGÍA MÉDICA SAS | Erika Celina Gómez | Nuevo | X | [39 empty] | M |  |  |  | X
GR-163 | CONSULTA EXTERNA | CONSULTORIO 2 | 3 | EQUIPO DE ORGANOS | I | 39065 | H0036477 | Welch Allyn | POCKET LED | NO REGISTRA | BUENO | 2017EDM-0017337 | 2022-01-19 | 2022-05-02 | 5 | 1.03 | 20.6% | No aplica | DONACIÓN | Erika Celina Gómez | [18 empty] | X | [23 empty] | X
GR-164 | CONSULTA EXTERNA | CONSULTORIO 2 | 4 | NEGATOSCOPIO | N.A | N.R. | H0000657 | KRAMER | DOS CUERPOS | NO REGISTRA | BUENO | No Aplica | 1997-07-01 | 1997-07-01 | 5 | 25.6 | 100% | No aplica | No registra | Erika Celina Gómez | [33 empty] | X
GR-165 | CONSULTA EXTERNA | CONSULTORIO 2 | 5 | TENSIOMETRO | N.A | 5834 | H0000918 | GMD DIAGNOSTIC | ANEROIDE | 12403211 | BUENO | No Aplica | 1997-07-01 | 1997-07-01 | 5 | 25.6 | 100% | No aplica | No registra | Erika Celina Gómez |  | X | [13 empty] | X | [23 empty] | X |  | M
GR-166 | CONSULTA EXTERNA | CONSULTORIO 2 | 6 | MARTILLO PARA REFLEJOS | N.A | N.R. | H0000647 | LORD | GENERICO | No registra | BUENO | No Aplica | 1997-07-01 | 1997-07-01 | 5 | 25.6 | 100% | No aplica | No registra | Erika Celina Gómez | [30 empty] | X
GR-167 | CONSULTA EXTERNA | CONSULTORIO 2 | 7 | NEGATOSCOPIO | I | N.R. | H0022361 | Kramer | 1 cuerpo | No registra | BUENO | No aplica | 2016-08-17 | 2017-02-22 | 5 | 6.46 | 100% | No aplica | Icommerce S.A.S. | Erika Celina Gómez | [27 empty] | X
GR-168 | CONSULTA EXTERNA | CONSULTORIO 3 | 1 | EQUIPO DE ORGANOS | I | N.R. | B0000240 | Welch Allyn | POCKET LED | No registra | BUENO | 2008DM-0001451 / 2008DM-0001456 | 2015-12-31 | 2015-12-31 | 5 | 7.09 | 100% | No aplica | Produmedic | Erika Celina Gómez | [7 empty] | X | [23 empty] | X
GR-169 | CONSULTA EXTERNA | CONSULTORIO 3 | 2 | TALLÍMETRO | I | N.R. | H0037122 | SECA | 878 | 10000000772405 | BUENO | 2018022122 | 2022-11-12 | 2022-12-30 | 5 | 0.21 | 4.2% | 2023-11-12 | MEQ TECNOLOGÍA MÉDICA SAS | Erika Celina Gómez | Nuevo | X | [39 empty] | M |  |  |  | X
GR-170 | CONSULTA EXTERNA | CONSULTORIO 3 | 3 | OTOSCOPIO DE PARED | N.A | 4771 | H0000427 | Welch Allyn | 19090 | 29000 | BUENO | No Aplica | 2005-07-18 | 2005-07-18 | 5 | 17.55 | 100% | No aplica | WELCHALLYN INC. | Erika Celina Gómez | [7 empty] | X | [23 empty] | X
GR-171 | CONSULTA EXTERNA | CONSULTORIO 3 | 4 | TENSIOMETRO DE PARED | I | N.R. | H0002022 | RIESTER | BIG BEN ROUND | 141001575 | BUENO | 2008DM-0001457 | 2015-12-31 | 2015-12-31 | 5 | 7.09 | 100% | No aplica | Produmedic | Erika Celina Gómez |  | X | [5 empty] | X | [23 empty] | X | [9 empty] | M
GR-172 | CONSULTA EXTERNA | CONSULTORIO 3 | 5 | UNIDAD DE OTORRINOLARINGOLOGIA | N.A | 4772 | H0000500 | ATMOS | PRACTICA 2 | No registra | BUENO | No Aplica | 1997-07-01 | 1997-07-01 | 5 | 25.6 | 100% | No aplica | No registra | Erika Celina Gómez | [13 empty] | X | [23 empty] | X
GR-173 | CONSULTA EXTERNA | CONSULTORIO 3 | 6 | DIAPASON | N.A | 6133 | B0000402 | MARTIN | 5 PIEZAS | No registra | BUENO | No Aplica | 1997-07-01 | 1997-07-01 | 5 | 25.6 | 100% | No aplica | No registra | Erika Celina Gómez | [39 empty] | X
GR-174 | CONSULTA EXTERNA | CONSULTORIO 3 | 7 | MARTILLO PARA REFLEJOS | N.A | N.R. | No Registra.. | LORD | GENERICO | No registra | BUENO | No Aplica | N.R. | N.R. | 5 | --------- | --------- | No aplica | No registra | Erika Celina Gómez | [39 empty] | X
GR-175 | CONSULTA EXTERNA | CONSULTORIO 3 | 8 | MONITOR DE SIGNOS VITALES | IIB | N.R. | H0022291 | Edan | IM70 | M15908030025 | BUENO | 2008EBC-0002816 | 2016-07-10 | 2016-08-05 | 5 | 6.56 | 100% | No aplica | Icommerce S.A.S. | Erika Celina Gómez |  | X | [12 empty] | X | [25 empty] | X | M
GR-176 | CONSULTA EXTERNA | CONSULTORIO OFTALMOLOGÍA PISO 6 | 1 | LAMPARA DE HENDIDURA | IIA | N.R. | H0022333 | TOPCON | SL-D2 | 2054216 | BUENO | 2009DM-0003982 | 2016-08-16 | 2016-08-16 | 5 | 6.46 | 100% | No aplica | LABORATORIOS OFTALMICOS | Erika Celina Gómez | [23 empty] | X | [23 empty] | X
GR-177 | CONSULTA EXTERNA | CONSULTORIO OFTALMOLOGÍA PISO 6 | 2 | TALLÍMETRO | I | N.R. | H0037139 | SECA | 878 | 10000000771014 | BUENO | 2018022122 | 2022-11-12 | 2022-12-30 | 5 | 0.21 | 4.2% | 2023-11-12 | MEQ TECNOLOGÍA MÉDICA SAS | Erika Celina Gómez | Nuevo | X | [39 empty] | M |  |  |  | X
GR-178 | CONSULTA EXTERNA | CONSULTORIO OFTALMOLOGÍA PISO 6 | 3 | BÁSCULA ADULTO | I | N.R. | H0037206 | SECA | 213 | 10000000563107 | BUENO | 2013DM-0010405 | 2022-11-24 | 2022-12-30 | 5 | 0.18 | 3.6% | 2023-11-24 | MEQ TECNOLOGÍA MÉDICA SAS | Erika Celina Gómez | Nuevo | X | [17 empty] | X | [21 empty] | M |  |  |  | X
GR-179 | CONSULTA EXTERNA | CONSULTORIO OFTALMOLOGÍA PISO 6 | 4 | OFTALMO - OTOSCOPIO | N.A | 24968 | h0034085 | NIDEK | SL 1800 | No especificado | BUENO | No Registra | 2016-08-16 | 2006-09-11 | 5 | 6.46 | 100% | No aplica | NIDEK CO LTD | Erika Celina Gómez | [24 empty] | X | [23 empty] | X
GR-180 | CONSULTA EXTERNA | CONSULTORIO OFTALMOLOGÍA PISO 6 | 5 | RETCAM OFTALMOSCOPICO | N.A | 24968 | H0032899 | NIDEK | SL 1800 | No especificado | BUENO | No Registra | 2016-08-16 | 2006-09-11 | 5 | 6.46 | 100% | No aplica | NIDEK CO LTD | Erika Celina Gómez | [24 empty] | X | [23 empty] | X
GR-181 | CONSULTA EXTERNA | CONSULTORIO OFTALMOLOGÍA PISO 6 | 6 | CAMPÍMETRO VISUAL | N.A | 24968 | H0030214 | NIDEK | SL 1800 | No especificado | BUENO | No Registra | 2016-08-16 | 2006-09-11 | 5 | 6.46 | 100% | No aplica | NIDEK CO LTD | Erika Celina Gómez | [24 empty] | X | [23 empty] | X
GR-182 | CONSULTA EXTERNA | CONSULTORIO OFTALMOLOGÍA PISO 6 | 7 | TONÓMETRO DE APLANACIÓN | N.A | 24968 | H0022336 | NIDEK | SL 1800 | No especificado | BUENO | No Registra | 2016-08-16 | 2006-09-11 | 5 | 6.46 | 100% | No aplica | NIDEK CO LTD | Erika Celina Gómez | [24 empty] | X | [23 empty] | X
GR-183 | CONSULTA EXTERNA | CONSULTORIO OFTALMOLOGÍA PISO 6 | 8 | NEGATOSCOPIO | N.A | N.R | H0025677 | NO REGISTRA | NO REGISTRA | NO REGISTRA | BUENO | No Aplica | 2016-08-16 | 1997-07-01 | 5 | 6.46 | 100% | No aplica | No registra | Erika Celina Gómez | [33 empty] | X
GR-184 | CONSULTA EXTERNA | CONSULTORIO OFTALMOLOGÍA PISO 6 | 9 | EQUIPO DE ORGANOS | I | 39059 | H0000245 | Welch Allyn | POCKET LED | No registra | BUENO | 2008DM-0001451 / 2008DM-0001456 | 2015-12-31 | 2015-12-31 | 5 | 7.09 | 100% | No aplica | Produmedic | Erika Celina Gómez | [23 empty] | X | [23 empty] | X
GR-185 | CONSULTA EXTERNA | CONSULTORIO OFTALMOLOGÍA PISO 6 | 10 | TENSIOMETRO DE PARED | I | N.R. | H0002024 | RIESTER | BIG BEN ROUND | 141001565 | BUENO | 2008DM-0001457 | 2015-12-31 | 2015-12-31 | 5 | 7.09 | 100% | No aplica | Produmedic | Erika Celina Gómez |  | X | [21 empty] | X | [17 empty] | M | [5 empty] | X
GR-186 | CONSULTA EXTERNA | CONSULTORIO OFTALMOLOGÍA PISO 6 | 11 | UNIDAD OFTALMOLOGICA | N.A | 4812 | H0005202 | RODENSTOCK | RODAMANT | 68535 | BUENO | No Aplica | 1997-07-01 | 1997-07-01 | 5 | 25.6 | 100% | No aplica | No registra | Erika Celina Gómez | [23 empty] | X | [23 empty] | X
GR-187 | CONSULTA EXTERNA | CONSULTORIO OFTALMOLOGÍA PISO 6 | 12 | OFTALMOSCOPIO BINOCULAR | N.A | 6130 | H0009024 | MENTOR | 237744 | 3K535C | BUENO | No Aplica | 2014-01-01 | 2014-01-01 | 5 | 9.08 | 100% | No aplica | REPOTENCIADO | Erika Celina Gómez | [24 empty] | X | [23 empty] | X
GR-188 | CONSULTA EXTERNA | CONSULTORIO OFTALMOLOGÍA PISO 6 | 13 | OFTALMOSCOPIO BINOCULAR | I | N.R. | H0020996 | Welch Allyn | 12500 | 1422704 | BUENO | No Registra | 2016-06-08 | 2016-06-08 | 5 | 6.65 | 100% | No aplica | VHF LTDA | Erika Celina Gómez | [24 empty] | X | [23 empty] | X
GR-189 | CONSULTA EXTERNA | CONSULTORIO OFTALMOLOGÍA PISO 6 | 14 | LAMPARA DE HENDIDURA | N.A | 24968 | H0005211 | NIDEK | SL 1800 | 6061010 | BUENO | No Registra | 2006-09-11 | 2006-09-11 | 5 | 16.4 | 100% | No aplica | NIDEK CO LTD | Erika Celina Gómez | [24 empty] | X | [23 empty] | X
GR-190 | CONSULTA EXTERNA | CONSULTORIO OFTALMOLOGÍA PISO 6 | 15 | LAMPARA DE HENDIDURA | N.A | 4816 | H0005221 | TAKAGI | SL-250 | 20720 | BUENO | No Registra | 2006-11-19 | 2006-11-19 | 5 | 16.21 | 100% | No aplica | REPOTENCIADO | Erika Celina Gómez | [24 empty] | X | [23 empty] | X
GR-191 | CONSULTA EXTERNA | CONSULTORIO OFTALMOLOGÍA PISO 6 | 16 | PROYECTOR DE OPTOTIPOS | I | N.R. | H0025761 | HUVITZ | HCP7000 | 7PC00C17B0010 | BUENO | 2015DM-0012536 | 12/07/2017 | 12/07/2017 | 5 | 5.55 | 100% | No aplica | Andrec corporation | Erika Celina Gómez | [24 empty] | X | [23 empty] | X
GR-192 | CONSULTA EXTERNA | CONSULTORIO OFTALMOLOGÍA PISO 6 | 17 | MARTILLO PARA REFLEJOS | N.A | N.R. | No Registra | LORD | GENERICO | No registra | BUENO | No Aplica | N.R. | N.R. | 5 | --------- | --------- | No aplica | No registra | Erika Celina Gómez | [40 empty] | X
GR-193 | CONSULTA EXTERNA | CONSULTORIO OFTALMOLOGÍA PISO 6 | 1 | LÁSER DE FOTOCOAGULACIÓN | IIB | N.R | COMODATO. | CARL ZEISS | VISULAS 532 VITE | 1192686 | BUENO | 2011EBC-0007348 | 2019-12-27 | 2020-01-13 | 5 | 3.09 | 61.8% | 2021-01-13 | KAIKA S.A.S. | Erika Celina Gómez
GR-194 | CONSULTA EXTERNA | CONSULTORIO OFTALMOLOGÍA PISO 6 | 2 | LÁSER DE FOTOCOAGULACIÓN | IIB | N.R | COMODATO | CARL ZEISS | YAG LASER III | 1213328 | BUENO | 2011EBC-0007348 | 2019-12-27 | 2019-10-15 | 5 | 3.09 | 61.8% | 2020-12-02 | KAIKA S.A.S. | Erika Celina Gómez
GR-195 | CONSULTA EXTERNA | CONSULTORIO 5 | 1 | TENSIOMETRO DE PARED | IIA | N.R. | H0000313 | Welch Allyn | CE-0297 | 90121091745 | MALO | No Aplica | 1997-07-01 | 1997-07-01 | 5 | 25.6 | 100% | No aplica | No registra | Erika Celina Gómez |  | X | [6 empty] | X | [23 empty] | X | [8 empty] | M
GR-196 | CONSULTA EXTERNA | CONSULTORIO 5 | 2 | BÁSCULA ADULTO | I | N.R. | H0037190 | SECA | 213 | 10000000563114 | BUENO | 2013DM-0010405 | 2022-11-24 | 2022-12-30 | 5 | 0.18 | 3.6% | 2023-11-24 | MEQ TECNOLOGÍA MÉDICA SAS | Erika Celina Gómez | Nuevo | X | [17 empty] | X | [21 empty] | M |  |  |  | X
GR-197 | CONSULTA EXTERNA | CONSULTORIO 6 | 1 | EQUIPO DE ORGANOS | I | 39061 | B0000246 | Welch Allyn | POCKET LED | NO REGISTRA | BUENO | 2008DM-0001451 / 2008DM-0001456 | 2015-12-31 | 2015-12-31 | 5 | 7.09 | 100% | No aplica | Produmedic | Erika Celina Gómez | [9 empty] | X | [23 empty] | X
GR-198 | CONSULTA EXTERNA | CONSULTORIO 6 | 2 | TALLÍMETRO | I | N.R. | H0037124 | SECA | 878 | 10000000771022 | BUENO | 2018022122 | 2022-11-12 | 2022-12-30 | 5 | 0.21 | 4.2% | 2023-11-12 | MEQ TECNOLOGÍA MÉDICA SAS | Erika Celina Gómez | Nuevo | X | [39 empty] | M |  |  |  | X
GR-199 | CONSULTA EXTERNA | CONSULTORIO 6 | 3 | BÁSCULA ADULTO | I | N.R. | H0037191 | SECA | 213 | 10000000563103 | BUENO | 2013DM-0010405 | 2022-11-24 | 2022-12-30 | 5 | 0.18 | 3.6% | 2023-11-24 | MEQ TECNOLOGÍA MÉDICA SAS | Erika Celina Gómez | Nuevo | X | [17 empty] | X | [21 empty] | M |  |  |  | X
GR-200 | CONSULTA EXTERNA | CONSULTORIO 6 | 4 | CRIOCAUTERIO | N.A | 5144 | H0000679 | LEISEGANG | LM-900 | No especificado | BUENO | No Aplica | 1997-07-01 | 1997-07-01 | 5 | 25.6 | 100% | No aplica | BIOCLINICOS | Erika Celina Gómez | [9 empty] | X | [23 empty] | X
GR-201 | CONSULTA EXTERNA | CONSULTORIO 6 | 5 | INFANTOMETRO | N.A | N.R. | H0024996 | Kramer | 901 | No registra | BUENO | No Aplica | 2016-08-10 | 2016-02-22 | 5 | 6.47 | 100% | No aplica | Hospiclinic de Colombia | Erika Celina Gómez | [27 empty] | X | [5 empty] | X
GR-202 | CONSULTA EXTERNA | CONSULTORIO 6 | 6 | NEGATOSCOPIO | N.A | N.R. | H0022359 | KRAMER | UN CUERPO | NO REGISTRA | BUENO | No Aplica | 2016-08-18 | 2016-08-18 | 5 | 6.45 | 100% | No aplica | No registra | Erika Celina Gómez | [33 empty] | X
GR-203 | CONSULTA EXTERNA | CONSULTORIO 6 | 7 | COLPOSCOPIO | N.A | 5143 | H0000674 | LEISEGANG | ID3 | 419224 | BUENO | No Aplica | 1997-07-01 | 1997-07-01 | 5 | 25.6 | 100% | No aplica | BIOCLINICOS | Erika Celina Gómez | [9 empty] | X | [23 empty] | X
GR-204 | CONSULTA EXTERNA | CONSULTORIO 6 | 8 | CRIOCAUTERIO | N.A | 5144 | H0022783 | LEISEGANG | LM-900 | 110510 | BUENO | No Aplica | 1997-07-01 | 1997-07-01 | 5 | 25.6 | 100% | No aplica | BIOCLINICOS | Erika Celina Gómez | [9 empty] | X | [23 empty] | X
GR-205 | CONSULTA EXTERNA | CONSULTORIO 6 | 9 | LAMPARA CUELLO DE CISNE | N.A | N.R. | H0000675 | ANGELPRESS | NACIONAL | NO REGISTRA | BUENO | No Aplica | 1997-07-01 | 1997-07-01 | 5 | 25.6 | 100% | No aplica | MIGHUEL | Erika Celina Gómez | [33 empty] | X
GR-206 | CONSULTA EXTERNA | CONSULTORIO 6 | 10 | MARTILLO PARA REFLEJOS | N.A | N,R | No Registra1 | GMD | HS401G2 | NO REGISTRA | BUENO | No Aplica | 1997-07-01 | 1997-07-01 | 5 | 25.6 | 100% | No aplica | LH SAS | Erika Celina Gómez | [33 empty] | X
GR-207 | CONSULTA EXTERNA | CONSULTORIO 6 | 11 | TENSIOMETRO | N.A | N.R. | H0000682 | Welch Allyn | CE-0297 | 70903405316 | BUENO | No Aplica | 1997-07-01 | 1997-07-01 | 5 | 25.6 | 100% | No aplica | No registra | Erika Celina Gómez |  | X | [7 empty] | X | [23 empty] | X | [7 empty] | M
GR-208 | CONSULTA EXTERNA | CONSULTORIO 6 | 12 | MONITOR DE SIGNOS VITALES | IIB | N.R. | H0027143 | Bio Care | IM12 | C317120489 | BUENO | 2011EBC-0007431 | 2018-05-25 | 2018-11-29 | 5 | 4.69 | 93.8% | No aplica | No registra | Erika Celina Gómez |  | X | [15 empty] | X | [23 empty] | M | X
GR-209 | CONSULTA EXTERNA | CONSULTORIO 6 | 13 | DOPPLER FETAL | IIA | N.R. | H0020997 | Sunrey | SRF618E | P0244-03026-G3M004 | BUENO | 2009DM-0004974 | 01/05/2017 | 01/05/2017 | 5 | 5.75 | 100% | No aplica | No registra | Erika Celina Gómez |  | X | [15 empty] | X | [23 empty] | M | X
GR-210 | CONSULTA EXTERNA | CONSULTORIO 7 | 1 | EQUIPO DE ORGANOS | I | 39059 | H0000898 | Welch Allyn | POCKET LED | No registra | BUENO | 2008DM-0001451 / 2008DM-0001456 | 2015-12-31 | 2015-12-31 | 5 | 7.09 | 100% | No aplica | Produmedic | Erika Celina Gómez | [15 empty] | X | [23 empty] | X
GR-211 | CONSULTA EXTERNA | CONSULTORIO 7 | 2 | TALLÍMETRO | I | N.R. | H0037125 | SECA | 878 | 10000000772399 | BUENO | 2018022122 | 2022-11-12 | 2022-12-30 | 5 | 0.21 | 4.2% | 2023-11-12 | MEQ TECNOLOGÍA MÉDICA SAS | Erika Celina Gómez | Nuevo | X | [39 empty] | M |  |  |  | X
GR-212 | CONSULTA EXTERNA | CONSULTORIO 7 | 3 | BÁSCULA ADULTO | I | N.R. | H0037192 | SECA | 213 | 10000000563109 | BUENO | 2013DM-0010405 | 2022-11-24 | 2022-12-30 | 5 | 0.18 | 3.6% | 2023-11-24 | MEQ TECNOLOGÍA MÉDICA SAS | Erika Celina Gómez | Nuevo | X | [17 empty] | X | [21 empty] | M |  |  |  | X
GR-213 | CONSULTA EXTERNA | CONSULTORIO 7 | 5 | LAMPARA CUELLO DE CISNE | N.A | 4725 | H0000388 | NAC | GENERICO | No registra | BUENO | No Aplica | 1997-07-01 | 1997-07-01 | 5 | 25.6 | 100% | No aplica | MIGHUEL | Erika Celina Gómez | [15 empty] | X
GR-214 | CONSULTA EXTERNA | CONSULTORIO 7 | 6 | MARTILLO PARA REFLEJOS | N.A | N.R. | No Registra | GMD DIAGNOSTIC | HS401G2 | No registra | BUENO | No Aplica | 1997-07-01 | 1997-07-01 | 5 | 25.6 | 100% | No aplica | LH SAS | Erika Celina Gómez | [15 empty] | X
GR-215 | CONSULTA EXTERNA | CONSULTORIO 7 | 7 | TENSIÓMETRO MANUAL | N.A |  | N.R. | Welch Allyn | Aneroide | 804301717772 | BUENO | No Aplica | N.R. | 2020-10-27 | 5 | --------- | --------- | No aplica | N.R | Erika Celina Gómez |  | X | [8 empty] | X | [23 empty] | X | [6 empty] | M
GR-216 | CONSULTA EXTERNA | CONSULTORIO 7 | 8 | FONENDOSCOPIO | I | N.R | N.R. | GMD | ADULTO | N.R. | BUENO | I2017DM-0016962 | 2020-07-10 | 2020-07-10 | 5 | 2.56 | 51.2% | No aplica | N.R | Erika Celina Gómez
GR-217 | CONSULTA EXTERNA | CONSULTORIO 7 | 9 | ECÓGRAFO | IIA | N.R. | H0031731 | SIEMENS | ACUSON JUNIPER | 55738 | BUENO | 2016DM-0015035 | 2020-01-20 | 2020-01-20 | 5 | 3.03 | 60.6% | 2021-01-20 | Impulmedicos | Erika Celina Gómez |  |  |  |  | X | [23 empty] | X
GR-218 | CONSULTA EXTERNA | CONSULTORIO 7 | 10 | ECÓGRAFO | IIA | N.R. | H0018625 | PHILIPS | HD9 | A93511300000162 | BUENO | 2007DM-0001109 | 05/07/2008 | 05/07/2008 | 5 | 14.58 | 100% | No aplica | Interfisiomedicas del Norte | Erika Celina Gómez | [13 empty] | X |  |  |  | X | [26 empty] | X
GR-219 | CONSULTA EXTERNA | CONSULTORIO 8 | 1 | ECÓGRAFO PORTATIL | IIA | N.R. | H0036558 | TERASON | TERASON 3200T | U0022 | NUEVO | 2020DM-0022280 | 2022-02-22 | 2022-02-22 | 5 | 0.93 | 18.6% | 2027-02-20 | TERATECH | Erika Celina Gómez | ADQUISICIÓN (Garantía fabricante 5 años )
GR-220 | CONSULTA EXTERNA | CONSULTORIO 8 | 2 | TALLÍMETRO | I | N.R. | H0037126 | SECA | 878 | 10000000771016 | BUENO | 2018022122 | 2022-11-12 | 2022-12-30 | 5 | 0.21 | 4.2% | 2023-11-12 | MEQ TECNOLOGÍA MÉDICA SAS | Erika Celina Gómez | Nuevo | X | [39 empty] | M |  |  |  | X
GR-221 | CONSULTA EXTERNA | CONSULTORIO 8 | 3 | BÁSCULA ADULTO | I | N.R. | H0037193 | SECA | 213 | 10000000563121 | BUENO | 2013DM-0010405 | 2022-11-24 | 2022-12-30 | 5 | 0.18 | 3.6% | 2023-11-24 | MEQ TECNOLOGÍA MÉDICA SAS | Erika Celina Gómez | Nuevo | X | [17 empty] | X | [21 empty] | M |  |  |  | X
GR-222 | CONSULTA EXTERNA | CONSULTORIO 8 | 4 | INFANTÓMETRO | I | N.R. | H0037092 | SECA | 417 | 10000000562038 | BUENO | 2018022122 | 2022-11-24 | 2022-12-30 | 5 | 0.18 | 3.6% | 2023-11-12 | MEQ TECNOLOGÍA MÉDICA SAS | Erika Celina Gómez | Nuevo | X | [39 empty] | M |  |  |  | X
GR-223 | CONSULTA EXTERNA | CONSULTORIO 8 | 5 | BÁSCULA PESA BEBÉ | I | N.R. | H0037103 | SECA | 334 | 10000000778704 | BUENO | 2013DM-0010405 | 2022-11-24 | 2022-12-30 | 5 | 0.18 | 3.6% | 2023-11-24 | MEQ TECNOLOGÍA MÉDICA SAS | Erika Celina Gómez | Nuevo | X | [17 empty] | X | [21 empty] | M |  |  |  | X
GR-224 | CONSULTA EXTERNA | CONSULTORIO 8 | 6 | TENSIOMETRO DE PARED | N.A | N.R. | H0000897 | Welch Allyn | CE-0297 | 70903110929 | BUENO | No Aplica | 1997-07-01 | 1997-07-01 | 5 | 25.6 | 100% | No aplica | WELCHALLYN INC. | Erika Celina Gómez |  | X | [11 empty] | X | [23 empty] | X |  |  |  | M
GR-225 | CONSULTA EXTERNA | CONSULTORIO 8 | 7 | LAMPARA CUELLO DE CISNE | N.A | N.R. | H0000888 | ANGELPRESS | NACIONAL | NO REGISTRA | BUENO | No Aplica | 1997-07-01 | 1997-07-01 | 5 | 25.6 | 100% | No aplica | MIGHUEL | Erika Celina Gómez | [37 empty] | X
GR-226 | CONSULTA EXTERNA | CONSULTORIO 8 | 8 | NEGATOSCOPIO | N.A | 9403 | H0000908 | KRAMER | UN CUERPO | NO REGISTRA | BUENO | No Aplica | 1997-07-01 | 1997-07-01 | 5 | 25.6 | 100% | No aplica | No registra | Erika Celina Gómez | [33 empty] | X
GR-227 | CONSULTA EXTERNA | CONSULTORIO 8 | 9 | EQUIPO DE ORGANOS | I | 39060 | H0000915 | Welch Allyn | POCKET LED | NO REGISTRA | BUENO | 2008DM-0001451 / 2008DM-0001456 | 2015-12-31 | 2015-12-31 | 5 | 7.09 | 100% | No aplica | Produmedic | Erika Celina Gómez | [10 empty] | X | [22 empty] | X
GR-228 | CONSULTA EXTERNA | CONSULTORIO 8 | 10 | DOPPLER VASCULAR | IIA | N.R. | H0025926 | HADECO | ES-100V3 | 16050295 | BUENO | 2008DM-0002233 | 23/11/2017 | 30/11/2017 | 5 | 5.19 | 100% | No aplica | QUIRURGICOS LTDA | Erika Celina Gómez |  | X | [16 empty] | X | [22 empty] | M | X
GR-229 | CONSULTA EXTERNA | CONSULTORIO 8 | 11 | DOPPLER VASCULAR | IIA | N.R. | H0025928 | HADECO | SD-30EX | 16040028 | BUENO | 2008DM-0002233 | 23/11/2017 | 30/11/2017 | 5 | 5.19 | 100% | No aplica | QUIRURGICOS LTDA | Erika Celina Gómez |  | X | [16 empty] | X | [22 empty] | M | X
GR-230 | CONSULTA EXTERNA | CONSULTORIO 8 | 12 | DOPPLER VASCULAR | IIA | N.R. | H0025927 | HADECO | SMART DOP 45 | 16060089 | BUENO | 2008DM-0002233 | 23/11/2017 | 30/11/2017 | 5 | 5.19 | 100% | No aplica | QUIRURGICOS LTDA | Erika Celina Gómez |  | X | [16 empty] | X | [22 empty] | M | X
GR-231 | CONSULTA EXTERNA | CONSULTORIO 8 | 13 | MARTILLO PARA REFLEJOS | I | N.R. | No Registra | GMD DIAGNOSTIC | HS401G2 | NO REGISTRA | BUENO | No Aplica | 1997-07-01 | 1997-07-01 | 5 | 25.6 | 100% | No aplica | LH SAS | Erika Celina Gómez | [10 empty] | X
GR-232 | CONSULTA EXTERNA | CONSULTORIO 8 | 14 | TENSIOMETRO RODABLE | IIA | N.R. | H0000293 | Welch Allyn | 197 | 71022134941 | BUENO | No Aplica | 1997-07-01 | 1997-07-01 | 5 | 25.6 | 100% | No aplica | No registra | Erika Celina Gómez |  | X | [8 empty] | X | [23 empty] | X | [6 empty] | M
GR-233 | CONSULTA EXTERNA | CONSULTORIO 8 | 15 | TENSIOMETRO | IIA | N.R. | H0000926 | Welch Allyn | ANEROIDE | 71022150518 | BUENO | No Aplica | 1997-07-01 | 1997-07-01 | 5 | 25.6 | 100% | No aplica | No registra | Erika Celina Gómez |  | X | [8 empty] | X | [23 empty] | X | [6 empty] | M
GR-234 | CONSULTA EXTERNA | CONSULTORIO 8 | 16 | MONITOR DE SIGNOS VITALES | IIB | N.R. | H0035258 | Mindray | Imec 8 | EW-09068559 | BUENO | H0035258 | 2021-03-29 | 2021-04-14 | 5 | 1.84 | 36.8% | 2022-04-29 |  | Erika Celina Gómez |  | X | [6 empty] | X | [21 empty] | X | [10 empty] | M
GR-235 | CONSULTA EXTERNA | CONSULTORIO 9 | 1 | TALLÍMETRO | I | N.R. | H0037127 | SECA | 878 | 10000000771005 | BUENO | 2018022122 | 2022-11-12 | 2022-12-30 | 5 | 0.21 | 4.2% | 2023-11-12 | MEQ TECNOLOGÍA MÉDICA SAS | Erika Celina Gómez | Nuevo | X | [39 empty] | M |  |  |  | X
GR-236 | CONSULTA EXTERNA | CONSULTORIO 9 | 2 | BÁSCULA ADULTO | I | N.R. | H0037194 | SECA | 213 | 10000000563104 | BUENO | 2013DM-0010405 | 2022-11-24 | 2022-12-30 | 5 | 0.18 | 3.6% | 2023-11-24 | MEQ TECNOLOGÍA MÉDICA SAS | Erika Celina Gómez | Nuevo | X | [17 empty] | X | [21 empty] | M |  |  |  | X
GR-237 | CONSULTA EXTERNA | CONSULTORIO 9 | 3 | NEGATOSCOPIO | N.A | 6058 | H0000317 | KRAMER | UN CUERPO | NO REGISTRA | BUENO | No Aplica | 1997-07-01 | 1997-07-01 | 5 | 25.6 | 100% | No aplica | No registra | Erika Celina Gómez | [34 empty] | X
GR-238 | CONSULTA EXTERNA | CONSULTORIO 9 | 4 | MARTILLO PARA REFLEJOS | N.A | N.R. | No registra | GMD DIAGNOSTIC | HS401G2 | NO REGISTRA | BUENO | No Aplica | 1997-07-01 | 1997-07-01 | 5 | 25.6 | 100% | No aplica | LH SAS | Erika Celina Gómez | [11 empty] | X
GR-239 | CONSULTA EXTERNA | CONSULTORIO 9 | 5 | TENSIOMETRO DE PARED | I | N.R. | H0002027 | RIESTER | BIG BEN ROUND | 141001577 | BUENO | 2008DM-0001457 | 2015-12-31 | 2015-12-31 | 5 | 7.09 | 100% | No aplica | Produmedic | Erika Celina Gómez |  | X | [9 empty] | X | [23 empty] | X | [5 empty] | M
GR-240 | CONSULTA EXTERNA | CONSULTORIO 10 CARDINOR | 1 | DESFIBRILADOR | IIB | 29251 | H0012309 | Nihon Kohden | Cardiolife | 2020 | BUENO | 2019EBC-0002632-R1 | 2010-08-24 | 2010-08-24 | 5 | 12.44 | 100% | No aplica | Hospimedic | Erika Celina Gómez | NO TIENE REGISTRO DE IMPORTACIÓN | X | [18 empty] | X | [20 empty] | M |  |  | X
GR-241 | CONSULTA EXTERNA | CONSULTORIO 10 CARDINOR | 2 | LARINGOSCOPIO | N.A | 22651 | No Registra L | RIESTER | 3 HOJAS | NO REGISTRA | BUENO | No Aplica | 2013-12-16 | 2015-10-20 | 5 | 9.13 | 100% | No aplica | Quirurgicos LTDA | Erika Celina Gómez | NO TIENE REGISTRO DE IMPORTACIÓN | [11 empty] | X | [23 empty] | X
GR-242 | CONSULTA EXTERNA | CONSULTORIO 11 | 1 | BÁSCULA PESA BEBE | I | N.R. | H0002306 | Health o Meter | 522KL | 5220000096 | BUENO | 2013DM-0010061 | 2015-12-23 | 2016-03-16 | 5 | 7.11 | 100% | No aplica | DISPROFARM | Erika Celina Gómez |  | X | [10 empty] | X | [23 empty] | X |  |  |  |  | M
GR-243 | CONSULTA EXTERNA | CONSULTORIO 11 | 2 | TALLÍMETRO | I | N.R. | H0037128 | SECA | 878 | 10000000771039 | BUENO | 2018022122 | 2022-11-12 | 2022-12-30 | 5 | 0.21 | 4.2% | 2023-11-12 | MEQ TECNOLOGÍA MÉDICA SAS | Erika Celina Gómez | Nuevo | X | [39 empty] | M |  |  |  | X
GR-244 | CONSULTA EXTERNA | CONSULTORIO 11 | 3 | BÁSCULA ADULTO | I | N.R. | H0037195 | SECA | 213 | 10000000563093 | BUENO | 2013DM-0010405 | 2022-11-24 | 2022-12-30 | 5 | 0.18 | 3.6% | 2023-11-24 | MEQ TECNOLOGÍA MÉDICA SAS | Erika Celina Gómez | Nuevo | X | [17 empty] | X | [21 empty] | M |  |  |  | X
GR-245 | CONSULTA EXTERNA | CONSULTORIO 11 | 4 | FONENDOSCOPIO | I | N.R | H0022434 | GMD | ADULTO | N.R. | BUENO | I2017DM-0016962 | 2020-07-10 | 2020-07-10 | 5 | 2.56 | 51.2% | No aplica | N.R | Erika Celina Gómez | [38 empty] | X
GR-246 | CONSULTA EXTERNA | CONSULTORIO 11 | 5 | NEGATOSCOPIO | N.A | 5769 | H0000087 | KRAMER | UN CUERPO | NO REGISTRA | BUENO | No Aplica | 1997-07-01 | 1997-07-01 | 5 | 25.6 | 100% | No aplica | No registra | Erika Celina Gómez | [34 empty] | X
GR-247 | CONSULTA EXTERNA | CONSULTORIO 11 | 6 | EQUIPO DE ORGANOS | I | 39065 | H0000242 | Welch Allyn | POCKET LED | NO REGISTRA | BUENO | 2008DM-0001451 / 2008DM-0001456 | 2015-12-31 | 2015-12-31 | 5 | 7.09 | 100% | No aplica | Produmedic | Erika Celina Gómez | [12 empty] | X | [23 empty] | X
GR-248 | CONSULTA EXTERNA | CONSULTORIO 11 | 7 | FONENDOSCOPIO | N.A | 6061 | H0000094 | Lord | Pediatrico | NO REGISTRA | BUENO | No Aplica | 1997-07-01 | 1997-07-01 | 5 | 25.6 | 100% | No aplica | No registra | Erika Celina Gómez | [12 empty] | X
GR-249 | CONSULTA EXTERNA | CONSULTORIO 11 | 8 | FONENDOSCOPIO | I | N.R. | H0022433 | LORD | HS-30J | 141006614 | BUENO | 2009DM-0004172 | 2016-08-01 | 2016-08-11 | 5 | 6.5 | 100% | No aplica | Icommerce S.A.S. | Erika Celina Gómez | [12 empty] | X
GR-250 | CONSULTA EXTERNA | CONSULTORIO 11 | 9 | TENSIOMETRO DE PARED | N.A | 6135 | H0000083 | Welch Allyn | Aneroide | 71022164524 | BUENO | No Aplica | 1997-07-01 | 1997-07-01 | 5 | 25.6 | 100% | No aplica | No registra | Erika Celina Gómez |  | X | [10 empty] | X | [23 empty] | X |  |  |  |  | M
GR-251 | CONSULTA EXTERNA | CONSULTORIO 11 | 10 | MARTILLO PARA REFLEJOS | N.A | N.R. | No Registra . | GMD DIAGNOSTIC | HS401G2 | NO REGISTRA | BUENO | No Aplica | 2016-07-10 | 2016-07-10 | 5 | 6.56 | 100% | No aplica | LH SAS | Erika Celina Gómez | [36 empty] | X
GR-252 | CONSULTA EXTERNA | CONSULTORIO 11 TELEMEDICINA | 1 | MONITOR AMBULATORIO DE PRESION ARTERIAL | IIA | N.R. | H0022376 | IEM | MOBIL O GRAPH 2.0 | C22177 | BUENO | 2013DM-0010458 | 2016-09-26 | 2016-09-26 | 5 | 6.35 | 100% | No aplica | ITMS | Erika Celina Gómez |  | X | [12 empty] | X | [26 empty] | M | X
GR-253 | CONSULTA EXTERNA | CONSULTORIO 11 TELEMEDICINA | 2 | HOLTER DE RITMO | IIA | N.R. | H0022377 | CARDIOLINE | CLICK HOLTER | 0634150B | BUENO | 2009DM-0004229 | 2016-09-26 | 2016-09-26 | 5 | 6.35 | 100% | No aplica | ITMS | Erika Celina Gómez |  | X | [12 empty] | X | [26 empty] | M | X
GR-254 | CONSULTA EXTERNA | CONSULTORIO 11 TELEMEDICINA | 3 | ELECTROCARDIOGRAFO | IIA | N.R. | H0022375 | CARDIOLINE | MICROTEL BT | 3401654 | BUENO | 2013DM-0009789 | 2016-09-26 | 2016-09-26 | 5 | 6.35 | 100% | No aplica | ITMS | Erika Celina Gómez |  | X | [18 empty] | X | [20 empty] | M |  |  | X
GR-255 | CONSULTA EXTERNA | CONSULTORIO 11 TELEMEDICINA | 4 | DERMATOSCOPIO | I | 38146 | H0000099 | FIREFLY | DE350 | D0350152551 | BUENO | 2014DM-0011232 | 2015-12-03 | 2015-12-03 | 5 | 7.16 | 100% | No aplica | ITMS | Erika Celina Gómez | [36 empty] | X
GR-256 | CONSULTA EXTERNA | CONSULTORIO 11 TELEMEDICINA | 5 | OTOSCOPIO | I | 38147 | H0000097 | FIREFLY | DE550 | D0350154992 | BUENO | 2013DM-0010307 | 2015-12-03 | 2015-12-03 | 5 | 7.16 | 100% | No aplica | ITMS | Erika Celina Gómez | [12 empty] | X | [23 empty] | X
GR-257 | CONSULTA EXTERNA | CONSULTORIO 11 TELEMEDICINA | 6 | FONENDOSCOPIO DIGITAL | I | 38148 | H0000093 | LITTMAN | 3500 | 1501001270748 | BUENO | 2007DM-0001067 | 2015-12-03 | 2015-12-03 | 5 | 7.16 | 100% | No aplica | ITMS | Erika Celina Gómez | [21 empty] | X | [23 empty] | X
GR-258 | CONSULTA EXTERNA | CONSULTORIO 11 TELEMEDICINA | 7 | MONITOR DE SIGNOS VITALES | IIB | 38149 | H0000071 | Mindray | Imec 8 | EW-56019850 | BUENO | 2009EBC-0003486 | 2015-12-03 | 2015-12-03 | 5 | 7.16 | 100% | No aplica | ITMS | Erika Celina Gómez |  | X | [11 empty] | X | [23 empty] | X |  |  |  | M
GR-259 | CONSULTA EXTERNA | CONSULTORIO 14 (Antiguo consultorio 12) | 1 | EQUIPO DE ORGANOS | I | N.R. | B0000243 | Welch Allyn | POCKET LED | NO REGISTRA | BUENO | 2008DM-0001451 / 2008DM-0001456 | 2015-12-31 | 2015-12-31 | 5 | 7.09 | 100% | No aplica | Produmedic | Erika Celina Gómez |  |  |  | X | [25 empty] | X
GR-260 | CONSULTA EXTERNA | CONSULTORIO 14 (Antiguo consultorio 12) | 2 | TALLÍMETRO | I | N.R. | H0037129 | SECA | 878 | 10000000772376 | BUENO | 2018022122 | 2022-11-12 | 2022-12-30 | 5 | 0.21 | 4.2% | 2023-11-12 | MEQ TECNOLOGÍA MÉDICA SAS | Erika Celina Gómez | Nuevo | X | [39 empty] | M |  |  |  | X
GR-261 | CONSULTA EXTERNA | CONSULTORIO 14 (Antiguo consultorio 12) | 3 | BÁSCULA ADULTO | I | N.R. | H0037196 | SECA | 213 | 10000000563113 | BUENO | 2013DM-0010405 | 2022-11-24 | 2022-12-30 | 5 | 0.18 | 3.6% | 2023-11-24 | MEQ TECNOLOGÍA MÉDICA SAS | Erika Celina Gómez | Nuevo | X | [17 empty] | X | [21 empty] | M |  |  |  | X
GR-262 | CONSULTA EXTERNA | CONSULTORIO 14 (Antiguo consultorio 12) | 4 | LAMPARA CUELLO DE CISNE | N.A | N.R. | H0000732 | ANGELPRESS | NACIONAL | NO REGISTRA | BUENO | No Aplica | 1997-07-01 | 1997-07-01 | 5 | 25.6 | 100% | No aplica | NR | Erika Celina Gómez | [13 empty] | X | [23 empty] | X
GR-263 | CONSULTA EXTERNA | CONSULTORIO 14 (Antiguo consultorio 12) | 5 | ASPIRADOR DE SECRECIONES | I | N.R. | H0000724 | PULMO MED | 7E-C | 00023 | BUENO | 2010DM-0006598 | 2020-11-30 | 2021-04-16 | 5 | 2.16 | 43.2% | No aplica | NR | Erika Celina Gómez |  | X | [14 empty] | X | [23 empty] | X | M
GR-264 | CONSULTA EXTERNA | CONSULTORIO 14 (Antiguo consultorio 12) | 6 | EQUIPO DE ORGANOS | I | 39065 | B0005489 | Welch Allyn | POCKET LED | NO REGISTRA | BUENO | 2008DM-0001451 / 2008DM-0001456 | 2015-12-31 | 2015-12-31 | 5 | 7.09 | 100% | No aplica | NR | Erika Celina Gómez | [18 empty] | X | [23 empty] | X
GR-265 | CONSULTA EXTERNA | CONSULTORIO 14 (Antiguo consultorio 12) | 7 | NEGATOSCOPIO | N.A | 5888 | H0000721 | KRAMER | UN CUERPO | NO REGISTRA | BUENO | No Aplica | 1997-07-01 | 1997-07-01 | 5 | 25.6 | 100% | No aplica | No registra | Erika Celina Gómez | [34 empty] | X
GR-266 | CONSULTA EXTERNA | CONSULTORIO 14 (Antiguo consultorio 12) | 8 | TENSIOMETRO DE PARED | I | N.R. | H0002028 | RIESTER | BIG BEN ROUND | 141001564 | BUENO | 2008DM-0001457 | 2015-12-31 | 2015-12-31 | 5 | 7.09 | 100% | No aplica | Produmedic | Erika Celina Gómez |  | X | [21 empty] | X | [17 empty] | M | [5 empty] | X
GR-267 | CONSULTA EXTERNA | CONSULTORIO 14 (Antiguo consultorio 12) | 9 | MARTILLO PARA REFLEJOS | N.A | N.R. | No Registra | GMD DIAGNOSTIC | HS401G2 | NO REGISTRA | BUENO | No Aplica | 2010-02-01 | 2010-02-01 | 5 | 13 | 100% | No aplica | LH SAS | Erika Celina Gómez | [43 empty] | X
GR-268 | CONSULTA EXTERNA | CONSULTORIO 14 (Antiguo consultorio 12) | 10 | DIAPASON | N.A | 6134 | H0000738 | MARTIN | 5 PIEZAS | NO REGISTRA | BUENO | No Aplica | 1997-07-01 | 1997-07-01 | 5 | 25.6 | 100% | No aplica | No registra | Erika Celina Gómez | [43 empty] | X
GR-269 | CONSULTA EXTERNA | CONSULTORIO 14 (Antiguo consultorio 12) | 11 | ELECTROCAUTERIO | N.A | 26687 | H0000728 | SUPERFECAOR | 49000 | 10537502 | BUENO | No Aplica | 2005-12-30 | 2005-12-30 | 5 | 17.09 | 100% | No aplica | No registra | Erika Celina Gómez |  | X | [10 empty] | X | [23 empty] | X |  |  |  |  | M
GR-270 | CONSULTA EXTERNA | CONSULTORIO 14 (Antiguo consultorio 12) | 12 | FONENDOSCOPIO | I | N.R. | N.R. Fonendo | LENZ | ADULTO | NO REGISTRA | BUENO | No aplica | N.R. | N.R. | 5 | --------- | --------- | No aplica | No registra | Erika Celina Gómez | [23 empty] | X
GR-271 | CONSULTA EXTERNA | CONSULTORIO 14 (Antiguo consultorio 12) | 13 | UNIDAD DENTAL | N.A | N.R. | H0022268 | AJAX | AS11 | 11508 | BUENO | No Aplica | 1997-07-01 | 1997-07-01 | 5 | 25.6 | 100% | No aplica | Icommerce S.A.S. | Erika Celina Gómez | [10 empty] | X | [23 empty] | X
GR-272 | CONSULTA EXTERNA | CONSULTORIO13 | 1 | TALLÍMETRO | I | N.R. | H0037130 | SECA | 878 | 10000000771030 | BUENO | 2018022122 | 2022-11-12 | 2022-12-30 | 5 | 0.21 | 4.2% | 2023-11-12 | MEQ TECNOLOGÍA MÉDICA SAS | Erika Celina Gómez | Nuevo | X | [39 empty] | M |  |  |  | X
GR-273 | CONSULTA EXTERNA | CONSULTORIO13 | 2 | BÁSCULA ADULTO | I | N.R. | H0037197 | SECA | 213 | 10000000563117 | BUENO | 2013DM-0010405 | 2022-11-24 | 2022-12-30 | 5 | 0.18 | 3.6% | 2023-11-24 | MEQ TECNOLOGÍA MÉDICA SAS | Erika Celina Gómez | Nuevo | X | [17 empty] | X | [21 empty] | M |  |  |  | X
GR-274 | CONSULTA EXTERNA | CONSULTORIO13 | 3 | TENSIOMETRO | N.A | N.R. | H0000816 | TENZO | ANEROIDE | NO REGISTRA | BUENO | No Aplica | 1997-07-01 | 1997-07-01 | 5 | 25.6 | 100% | No aplica | No registra | Erika Celina Gómez |  | X | [13 empty] | X | [23 empty] | X |  | M
GR-275 | CONSULTA EXTERNA | CONSULTORIO13 | 4 | NEGATOSCOPIO | N.A | 5924 | H0000818 | KRAMER | UN CUERPO | NO REGISTRA | BUENO | No Aplica | 1997-07-01 | 1997-07-01 | 5 | 25.6 | 100% | No aplica | No registra | Erika Celina Gómez | [34 empty] | X
GR-276 | CONSULTA EXTERNA | CONSULTORIO 13 | 5 | TENSIOMETRO DE PARED | I | N.R. | H0002030 | RIESTER | BIG BEN ROUND | 141001546 | BUENO | 2008DM-0001457 | 2015-12-31 | 2015-12-31 | 5 | 7.09 | 100% | No aplica | Produmedic | Erika Celina Gómez |  | X | [25 empty] | X | [14 empty] | M
GR-277 | CONSULTA EXTERNA | CONSULTORIO 13 | 6 | MARTILLO PARA REFLEJOS | N.A | N.R. | No Registra | GMD DIAGNOSTIC | HS401G2 | NO REGISTRA | BUENO | No Aplica | 2010-02-01 | 2010-02-01 | 5 | 13 | 100% | No aplica | LH SAS | Erika Celina Gómez | [34 empty] | X
GR-278 | CONSULTA EXTERNA | CONSULTORIO 13 | 7 | FONENDOSCOPIO PEDIÁTRICO | I | N.R. | H0022438 | LORD | HS+30H | 141005670 | BUENO | 2009DM-0004172 | 2016-08-01 | 2016-08-11 | 5 | 6.5 | 100% | No aplica | Icommerce S.A.S. | Erika Celina Gómez | [29 empty] | X
GR-279 | CONSULTA EXTERNA | CONSULTORIO 14 | 1 | TENSIOMETRO | N.A | 6686 | H0000620 | FOCAL | 197 | NO REGISTRA | BUENO | No Aplica | 1997-07-01 | 1997-07-01 | 5 | 25.6 | 100% | No aplica | NO REGISTRA | Erika Celina Gómez |  | X | [8 empty] | X | [22 empty] | X | [7 empty] | M
GR-280 | CONSULTA EXTERNA | CONSULTORIO 14 | 2 | TALLÍMETRO | I | N.R. | H0037131 | SECA | 878 | 10000000771041 | BUENO | 2018022122 | 2022-11-12 | 2022-12-30 | 5 | 0.21 | 4.2% | 2023-11-12 | MEQ TECNOLOGÍA MÉDICA SAS | Erika Celina Gómez | Nuevo | X | [39 empty] | M |  |  |  | X
GR-281 | CONSULTA EXTERNA | CONSULTORIO 14 | 3 | BÁSCULA ADULTO | I | N.R. | H0037198 | SECA | 213 | 10000000563111 | BUENO | 2013DM-0010405 | 2022-11-24 | 2022-12-30 | 5 | 0.18 | 3.6% | 2023-11-24 | MEQ TECNOLOGÍA MÉDICA SAS | Erika Celina Gómez | Nuevo | X | [17 empty] | X | [21 empty] | M |  |  |  | X
GR-282 | CONSULTA EXTERNA | CONSULTORIO 14 | 4 | INFANTÓMETRO | I | N.R. | H0037093 | SECA | 417 | 10000000562010 | BUENO | 2018022122 | 2022-11-24 | 2022-12-30 | 5 | 0.18 | 3.6% | 2023-11-12 | MEQ TECNOLOGÍA MÉDICA SAS | Erika Celina Gómez | Nuevo | X | [39 empty] | M |  |  |  | X
GR-283 | CONSULTA EXTERNA | CONSULTORIO 14 | 5 | BÁSCULA PESA BEBÉ | I | N.R. | H0037104 | SECA | 334 | 10000000778713 | BUENO | 2013DM-0010405 | 2022-11-24 | 2022-12-30 | 5 | 0.18 | 3.6% | 2023-11-24 | MEQ TECNOLOGÍA MÉDICA SAS | Erika Celina Gómez | Nuevo | X | [17 empty] | X | [21 empty] | M |  |  |  | X
GR-284 | CONSULTA EXTERNA | CONSULTORIO 14 | 6 | NEGATOSCOPIO | N.A | 5941 | H0000616 | KRAMER | UN CUERPO | NO REGISTRA | BUENO | No Aplica | 1997-07-01 | 1997-07-01 | 5 | 25.6 | 100% | No aplica | No registra | Erika Celina Gómez | [35 empty] | X
GR-285 | CONSULTA EXTERNA | CONSULTORIO 14 | 7 | TENSIOMETRO DE PARED | I | N.R. | H0002029 | RIESTER | BIG BEN ROUND | 141001576 | BUENO | 2008DM-0001457 | 2015-12-31 | 2015-12-31 | 5 | 7.09 | 100% | No aplica | Produmedic | Erika Celina Gómez |  | X | [6 empty] | X | [23 empty] | X | [8 empty] | M
GR-286 | CONSULTA EXTERNA | CONSULTORIO 14 | 8 | EQUIPO DE ORGANOS | I | N.R. | B0000250 | Welch Allyn | POCKET LED | NO REGISTRA | BUENO | 2008DM-0001451 / 2008DM-0001456 | 2015-12-31 | 2015-12-31 | 5 | 7.09 | 100% | No aplica | Produmedic | Erika Celina Gómez | [8 empty] | X | [23 empty] | X
GR-287 | CONSULTA EXTERNA | CONSULTORIO 14 | 9 | MARTILLO PARA REFLEJOS | N.A | N.R. | H0000622 | LORD | GENERICO | NO REGISTRA | BUENO | No Aplica | 2010-02-01 | 2010-02-01 | 5 | 13 | 100% | No aplica | No registra | Erika Celina Gómez | [17 empty] | X
GR-288 | CONSULTA EXTERNA | CONSULTORIO 14 | 10 | FONENDOSCOPIO | I | N.R. | H0022439 | LORD | HS+30H | 141005670 | BUENO | 2009DM-0004172 | 2016-08-01 | 2016-08-11 | 5 | 6.5 | 100% | No aplica | Icommerce S.A.S. | Erika Celina Gómez | [24 empty] | X
GR-289 | CONSULTA EXTERNA | CONSULTORIO 16 | 1 | EQUIPO DE ORGANOS | I | N.R. | B0000241 | Welch Allyn | POCKET LED | NO REGISTRA | BUENO | 2008DM-0001451 / 2008DM-0001456 | 2015-12-31 | 2015-12-31 | 5 | 7.09 | 100% | No aplica | Produmedic | Erika Celina Gómez | [19 empty] | X | [27 empty] | X
GR-290 | CONSULTA EXTERNA | CONSULTORIO 16 | 2 | TALLÍMETRO | I | N.R. | H0037132 | SECA | 878 | 10000000771008 | BUENO | 2018022122 | 2022-11-12 | 2022-12-30 | 5 | 0.21 | 4.2% | 2023-11-12 | MEQ TECNOLOGÍA MÉDICA SAS | Erika Celina Gómez | Nuevo | X | [39 empty] | M |  |  |  | X
GR-291 | CONSULTA EXTERNA | CONSULTORIO 16 | 3 | BÁSCULA ADULTO | I | N.R. | H0037199 | SECA | 213 | 10000000563102 | BUENO | 2013DM-0010405 | 2022-11-24 | 2022-12-30 | 5 | 0.18 | 3.6% | 2023-11-24 | MEQ TECNOLOGÍA MÉDICA SAS | Erika Celina Gómez | Nuevo | X | [17 empty] | X | [21 empty] | M |  |  |  | X
GR-292 | CONSULTA EXTERNA | CONSULTORIO 16 | 4 | EQUIPO DE ORGANOS | I | N.R. | H0009014 | Welch Allyn | POCKET LED | NO REGISTRA | BUENO | 2008DM-0001451 / 2008DM-0001456 | 2015-12-31 | 2015-12-31 | 5 | 7.09 | 100% | No aplica | Produmedic | Erika Celina Gómez | [32 empty] | X
GR-293 | CONSULTA EXTERNA | CONSULTORIO 16 | 5 | TENSIOMETRO | N.A | 6686 | H0000278 | FOCAL | 197 | NO REGISTRA | BUENO | No Aplica | 1997-07-01 | 1997-07-01 | 5 | 25.6 | 100% | No aplica | NO REGISTRA | Erika Celina Gómez |  | X | [14 empty] | X | [23 empty] | X | M
GR-294 | CONSULTA EXTERNA | CONSULTORIO 16 | 6 | EQUIPO DE ORGANOS | I | N.R. | H0019868 | Welch Allyn | POCKET LED | NO REGISTRA | BUENO | 2008DM-0001451 / 2008DM-0001456 | 2015-12-31 | 2015-12-31 | 5 | 7.09 | 100% | No aplica | Produmedic | Erika Celina Gómez | [32 empty] | X
GR-295 | CONSULTA EXTERNA | CONSULTORIO 16 | 7 | NEGATOSCOPIO | N.A | 5991 | H0000295 | KRAMER | UN CUERPO | NO REGISTRA | BUENO | No Aplica | 1997-07-01 | 1997-07-01 | 5 | 25.6 | 100% | No aplica | No registra | Erika Celina Gómez | [35 empty] | X
GR-296 | CONSULTA EXTERNA | CONSULTORIO 16 | 8 | TENSIOMETRO DE PARED | I | N.R. | H0002023 | RIESTER | BIG BEN ROUND | 141001544 | BUENO | 2008DM-0001457 | 2015-12-31 | 2015-12-31 | 5 | 7.09 | 100% | No aplica | Produmedic | Erika Celina Gómez |  | X | [17 empty] | X | [25 empty] | M |  | X
GR-297 | CONSULTA EXTERNA | CONSULTORIO 16 | 9 | MARTILLO PARA REFLEJOS | N.A | N.R. | B0000208 | LORD | GENERICO | NO REGISTRA | BUENO | No Aplica | N.R. | N.R. | 5 | --------- | --------- | No aplica | No registra | Erika Celina Gómez | [48 empty] | X
GR-298 | CONSULTA EXTERNA | CONSULTORIO 16 | 10 | FONENDOSCOPIO | N.A | 6699 | B0000209 | GENERICO | NACIONAL | NO REGISTRA | BUENO | No Aplica | 2017-07-01 | 2017-07-01 | 5 | 5.58 | 100% | No aplica | No registra | Erika Celina Gómez | [43 empty] | X
GR-299 | CONSULTA EXTERNA | CONSULTORIO 17 | 1 | EQUIPO DE ORGANOS | I | N.R. | B0000247 | Welch Allyn | POCKET LED | NO REGISTRA | BUENO | 2008DM-0001451 / 2008DM-0001456 | 2015-12-31 | 2015-12-31 | 5 | 7.09 | 100% | No aplica | Produmedic | Erika Celina Gómez | [24 empty] | X | [21 empty] | X
GR-300 | CONSULTA EXTERNA | CONSULTORIO 17 | 3 | EQUIPO DE ORGANOS | I | N.R. | H0000248 | Welch Allyn | POCKET LED | NO REGISTRA | BUENO | 2008DM-0001451 / 2008DM-0001456 | 2015-12-31 | 2015-12-31 | 5 | 7.09 | 100% | No aplica | Produmedic | Erika Celina Gómez | [11 empty] | X | [23 empty] | X
GR-301 | CONSULTA EXTERNA | CONSULTORIO 17 | 5 | TENSIOMETRO DE PARED | I | N.R. | H0002025 | RIESTER | BIG BEN ROUND | 141001535 | BUENO | 2008DM-0001457 | 2015-12-31 | 2015-12-31 | 5 | 7.09 | 100% | No aplica | Produmedic | Erika Celina Gómez |  | X | [22 empty] | X | [16 empty] | M |  |  |  |  | X
GR-302 | CONSULTA EXTERNA | CONSULTORIO 17 | 6 | MARTILLO PARA REFLEJOS | N.A | N.R. | No Registra | GMD DIAGNOSTIC | HS401G2 | NO REGISTRA | BUENO | No Aplica | 1997-07-01 | 1997-07-01 | 5 | 25.6 | 100% | No aplica | LH SAS | Erika Celina Gómez | [20 empty] | X
GR-303 | CONSULTA EXTERNA | CONSULTORIO 17 | 7 | FONENDOSCOPIO | N.A | N.R. | B0005357 | LITTMAN | N.R | N.R. | BUENO | No Aplica | N.R. | 2017-06-12 | 5 | --------- | --------- | No aplica | No registra | Erika Celina Gómez
GR-304 | CONSULTA EXTERNA | CONSULTORIO 17 | 8 | FONENDOSCOPIO | N.A | N.R. | H0020585 | GENERICO | No registra | NO REGISTRA | BUENO | No Aplica | N.R. | 2017-06-12 | 5 | --------- | --------- | No aplica | No registra | Erika Celina Gómez
GR-305 | CONSULTA EXTERNA | CONSULTORIO 17 | 9 | FONENDOSCOPIO | I | N.R | H0022432 | LORD | HS-30J | 141006988 | BUENO | 2009DM-0004172 | 2016-08-01 | 2016-08-11 | 5 | 6.5 | 100% | No aplica | ICOMMERCE | Erika Celina Gómez | [20 empty] | X
GR-306 | CONSULTA EXTERNA | CONSULTORIO 17 | 10 | NEGATOSCOPIO | I | 19755 | H0000354 | Kramer | 1 cuerpo | No registra | BUENO | No Aplica | 1998-01-01 | 1998-01-01 | 5 | 25.09 | 100% | No aplica | No registra | Erika Celina Gómez | [46 empty] | X
GR-307 | CONSULTA EXTERNA | CONSULTORIO UROLOGIA PISO 11 | 1 | TENSIOMETRO DE PARED | I | 39085 | H0002026 | RIESTER | BIG BEN ROUND | 141001578 | BUENO | 2008DM-0001457 | 2015-12-31 | 2015-12-31 | 5 | 7.09 | 100% | No aplica | Produmedic | Jenny Peña |  | X | [21 empty] | X | [17 empty] | M |  |  |  |  | X
GR-308 | CONSULTA EXTERNA | CONSULTORIO UROLOGIA PISO 11 | 2 | TALLÍMETRO | I | N.R. | H0037140 | SECA | 878 | 10000000771004 | BUENO | 2018022122 | 2022-11-12 | 2022-12-30 | 5 | 0.21 | 4.2% | 2023-11-12 | MEQ TECNOLOGÍA MÉDICA SAS | Erika Celina Gómez | Nuevo | X | [39 empty] | M |  |  |  | X
GR-309 | CONSULTA EXTERNA | CONSULTORIO UROLOGIA PISO 11 | 3 | BÁSCULA ADULTO | I | N.R. | H0037207 | SECA | 213 | 10000000563095 | BUENO | 2013DM-0010405 | 2022-11-24 | 2022-12-30 | 5 | 0.18 | 3.6% | 2023-11-24 | MEQ TECNOLOGÍA MÉDICA SAS | Erika Celina Gómez | Nuevo | X | [17 empty] | X | [21 empty] | M |  |  |  | X
GR-310 | CONSULTA EXTERNA | CONSULTORIO UROLOGIA PISO 11 | 4 | MONITOR DE SIGNOS VITALES | IIB |  | H0033048 | MINDRAY | UMEC 12 | KQ-04042286 | FUNCIONAL | 2016EBC-0014448 | 2020-08-31 | 2021-01-27 | 5 | 2.41 | 48.2% | 2021-09-03 | S Y D COLOMBIA | Jenny Peña |  | X | [10 empty] | X | [8 empty] | X | [19 empty] | M |  |  |  |  | X
GR-311 | CONSULTA EXTERNA | CONSULTORIO UROLOGIA PISO 11 | 5 | MONITOR DE SIGNOS VITALES | IIB | N.R. | H0022288 | Edan | IM70 | M15908030027 | BUENO | 2008EBC-0002816 | 2016-07-10 | 2016-08-05 | 5 | 6.56 | 100% | No aplica | Icommerce S.A.S. | Jenny Peña |  | X | [12 empty] | X | [23 empty] | X |  |  | M
GR-312 | CONSULTA EXTERNA | CONSULTORIO UROLOGIA PISO 11 | 6 | MARTILLO PARA REFLEJOS | N.A | N.R. | H0022431 | LORD | HS401G3 | 16028688 | BUENO | No Aplica | 2016-08-01 | 2016-08-01 | 5 | 6.5 | 100% | No aplica | Icommerce S.A.S. | Jenny Peña | [20 empty] | X
GR-313 | CONSULTA EXTERNA | CONSULTORIO UROLOGIA PISO 11 | 7 | NEGATOSCOPIO | N.A | N.R | H0010817 | No registra | No registra | No registra | BUENO | No Aplica | 1997-07-01 | 1997-07-01 | 5 | 25.6 | 100% | No aplica | No registra | Jenny Peña | [33 empty] | X
GR-314 | CONSULTA EXTERNA | CONSULTORIO UROLOGIA PISO 11 | 8 | FONENDOSCOPIO | N.A | 7128 | B0003844 | GENERICO | ADULTO | NO REGISTRA | BUENO | No Aplica | 1997-07-01 | 1997-07-01 | 5 | 25.6 | 100% | No aplica | No registra | Jenny Peña | [46 empty] | X
GR-315 | CONSULTA EXTERNA | CONSULTORIO UROLOGIA PISO 11 | 9 | CONSOLA TELEPACK | IIA |  | H0034430 | KARL STORZ | TP100 | YQ017615-K / UQ08407 | BUENO | 2014DM-0011153 | 2020-10-19 | 2020-10-19 | 5 | 2.28 | 45.6% | 2021-09-30 | BIOTRONITECH | Jenny Peña |  |  |  |  | X
GR-316 | CONSULTA EXTERNA | CONSULTORIO EPIDEMIOLOGIA PISO 12 | 1 | MARTILLO PARA REFLEJOS | N.A | N.R. | H0021294 | LORD | GENERIC | No registra | BUENO | No Aplica | 2016-02-01 | 2016-02-01 | 5 | 7 | 100% | No aplica | No registra | Haydee Soto Castro | [20 empty] | X
GR-317 | CONSULTA EXTERNA | CONSULTORIO EPIDEMIOLOGIA PISO 12 | 2 | TALLÍMETRO | I | N.R. | H0037133 | SECA | 878 | 10000000771002 | BUENO | 2018022122 | 2022-11-12 | 2022-12-30 | 5 | 0.21 | 4.2% | 2023-11-12 | MEQ TECNOLOGÍA MÉDICA SAS | Erika Celina Gómez | Nuevo | X | [39 empty] | M |  |  |  | X
GR-318 | CONSULTA EXTERNA | CONSULTORIO EPIDEMIOLOGIA PISO 12 | 3 | BÁSCULA ADULTO | I | N.R. | H0037200 | SECA | 213 | 10000000563094 | BUENO | 2013DM-0010405 | 2022-11-24 | 2022-12-30 | 5 | 0.18 | 3.6% | 2023-11-24 | MEQ TECNOLOGÍA MÉDICA SAS | Erika Celina Gómez | Nuevo | X | [17 empty] | X | [21 empty] | M |  |  |  | X
GR-319 | CONSULTA EXTERNA | CONSULTORIO EPIDEMIOLOGIA PISO 12 | 4 | EQUIPO DE ORGANOS | I | N.R. | B0000252 | Welch Allyn | No registra | NO REGISTRA | BUENO | 2008DM-0001451 / 2008DM-0001456 | 2015-12-31 | 2015-12-31 | 5 | 7.09 | 100% | No aplica | Icommerce S.A.S. | Haydee Soto Castro | [10 empty] | X | [23 empty] | X
GR-320 | CONSULTA EXTERNA | CONSULTORIO EPIDEMIOLOGIA PISO 12 | 5 | NEGATOSCOPIO | N.R | N.R. | H0000584 | No registra | No registra | NO REGISTRA | BUENO | No Aplica | 1997-07-01 | 1997-07-01 | 5 | 25.6 | 100% | No aplica | No registra | Haydee Soto Castro | [22 empty] | X
GR-321 | CONSULTA EXTERNA | CONSULTORIO EPIDEMIOLOGIA PISO 12 | 6 | FONENDOSCOPIO | I | 2922 | H0001395 | Welch Allyn | ADULTO | NO REGISTRA | BUENO | 2007DM-0001322 | 2010-12-01 | 2010-12-01 | 5 | 12.17 | 100% | No aplica | No registra | Haydee Soto Castro | [23 empty] | X
GR-322 | CONSULTA EXTERNA | CONSULTORIO EPIDEMIOLOGIA PISO 12 | 7 | LAMPARA CUELLO DE CISNE | N.A | 2825 | H0000583 | No registra | No registra | No registra | BUENO | No Aplica | 1997-07-01 | 1997-07-01 | 5 | 25.6 | 100% | No aplica | No registra | Haydee Soto Castro | [35 empty] | X
GR-323 | CONSULTA EXTERNA | CONSULTORIO EPIDEMIOLOGIA PISO 12 | 8 | TENSIOMETRO | I | 2923 | H0000762 | Welch Allyn | ANEROIDE | 80430150061 | BUENO | 2008DM-0001935 | 2010-12-01 | 2010-12-01 | 5 | 12.17 | 100% | No aplica | No registra | Haydee Soto Castro |  | X | [10 empty] | X | [22 empty] | X | [5 empty] | M
GR-324 | CONSULTA EXTERNA | CONSULTORIO EPIDEMIOLOGIA PISO 12 | 9 | TENSIOMETRO | N.A | 24212 | H0000760 | ALPK2 | ANEROIDE | No registra | BUENO | No Aplica | 2003-12-16 | 2003-12-16 | 5 | 19.13 | 100% | No aplica | No registra | Haydee Soto Castro |  | X | [15 empty] | X | [23 empty] | M |  |  | X
GR-325 | CONSULTA EXTERNA | CONSULTORIO EPIDEMIOLOGIA PISO 12 | 10 | TENSIOMETRO | N.A | 22666 | H0000761 | RIESTER | ANEROIDE | 980342283 | BUENO | No Aplica | 2005-11-30 | 2005-11-30 | 5 | 17.18 | 100% | No aplica | No registra | Haydee Soto Castro |  | X | [15 empty] | X | [23 empty] | M |  |  | X
GR-326 | CONSULTA EXTERNA | CONSULTORIO EPIDEMIOLOGIA PISO 12 | 11 | LUMINOMETRO | N.A | N.R. | C75159 | 3M | LX 25 | MUL5241 | BUENO | No Aplica | 2020-11-03 | 2020-11-03 | 5 | 2.24 | 44.8% | No aplica | INTRAMEDICA S.A.S | Haydee Soto Castro | [10 empty] | X | [22 empty] | X
GR-327 | CONSULTA EXTERNA | CONSULTORIO EPIDEMIOLOGIA PISO 12 | 12 | BÁSCULA DE PISO | N.A | N.R | H0000539 | N.R | N.R | No registra | BUENO | No Aplica | N.R. | N.R. | 5 | --------- | --------- | No aplica | No registra | Haydee Soto Castro |  | X | [17 empty] | X | [21 empty] | M |  | X
GR-328 | CONSULTA EXTERNA | VACUNACIÓN PISO 12 | 1 | BÁSCULA PESA BEBE | N.A | 21769 | H0001117 | SECA | PEDIATRICA | No registra | BUENO | No Aplica | 1995-01-01 | 1995-01-01 | 5 | 28.1 | 100% | No aplica | No registra | Haydee Soto Castro |  | X | [17 empty] | X | [21 empty] | M | X
GR-329 | CONSULTA EXTERNA | VACUNACIÓN PISO 12 | 2 | TERMÓMETRO INFARROJO DIGITAL | N.R | N.R | N.R | MINIPA | MT-320 | 1130558937 | BUENO | No Aplica | N.R. | N.R. | 5 | --------- | --------- | No aplica | No registra | Haydee Soto Castro | NO ESTÁ EN DGH, NO SE ENCONTRÓ REGISTRO INVIMA NI DE IMPORTACIÓN | X | [19 empty] | X | [19 empty] | M |  |  |  | X
GR-330 | CONSULTA EXTERNA | SALUD OCUPACIONAL PISO 11 | 1 | TANQUE PARA PAQUETES FRIOS | N.R. | 8417 | H0005595 | Chattanooga | C-2 | 5801 | BUENO | No Aplica | 1997-07-01 | 1997-07-01 | 5 | 25.6 | 100% | No aplica | No registra | martha elisa parra morales | [22 empty] | X | [22 empty] | X
GR-331 | CONSULTA EXTERNA | SALUD OCUPACIONAL PISO 11 | 2 | TENSIOMETRO RODABLE | N.R | 33319 | H0019267 | L&M | Sphygmomanometer | No registra | BUENO | N.R. | 10/11/2009 | 10/11/2009 | 5 | 13.23 | 100% | No aplica | Comercializadora Santos Nieto | martha elisa parra morales |  | X | [13 empty] | X | [23 empty] | X |  | M
GR-332 | CONSULTA EXTERNA | SALUD OCUPACIONAL PISO 11 | 3 | LAMPARA CUELLO DE CISNE | N.R | N.R. | H0019263 | Nacional | Generica | No registra | BUENO | N.R. | N.R. | N.R. | 5 | --------- | --------- | No aplica | No registra | martha elisa parra morales | [35 empty] | X
GR-333 | CONSULTA EXTERNA | SALUD OCUPACIONAL PISO 11 | 4 | FONENDOSCOPIO | N.R | N.R. | H0020589 | Welch Allyn | Welchallyn | No registra | BUENO | N.R. | N.R. | 14/06/2017 | 5 | --------- | --------- | No aplica | No registra | martha elisa parra morales | [30 empty] | X
GR-334 | CONSULTA EXTERNA | SALUD OCUPACIONAL PISO 11 | 5 | ESTIMULADOR TENS | N.R | 33159 | H0019290 | Medcir | MT -104 | 08-622 | BUENO | N.R. | 17/09/2009 | 17/09/2009 | 5 | 13.38 | 100% | No aplica | Interfisiomedicas del Norte | martha elisa parra morales |  | X | [15 empty] | X | [23 empty] | M | X
GR-335 | CONSULTA EXTERNA | SALUD OCUPACIONAL PISO 11 | 6 | BÁSCULA DE PISO | N.R | 29388 | H0019269 | Kenwell | 160KG | No registra | BUENO | N.R. | 30/11/2010 | 30/11/2010 | 5 | 12.17 | 100% | No aplica | Futumedica norte | martha elisa parra morales |  | X | [20 empty] | X | [18 empty] | M |  |  |  | X
GR-336 | CONSULTA EXTERNA | SALUD OCUPACIONAL PISO 11 | 7 | EQUIPO DE ORGANOS | N.A | 24641 | H0019270 | Welch Allyn | Portatil | No registra | BUENO | N.R. | 1/07/1997 | 1/07/1997 | 5 | 25.6 | 100% | No aplica | Welch Allyn Colombia | martha elisa parra morales | [15 empty] | X | [23 empty] | X
GR-337 | CONSULTA EXTERNA | SALUD OCUPACIONAL PISO 11 | 8 | CAMINADORA | N.A | N.R. | H0026788 | Pro-Form | CrossWalk 380 | No registra | BUENO | No Aplica | 29/12/2017 | 29/12/2017 | 5 | 5.09 | 100% | No aplica | Donación | martha elisa parra morales | [13 empty] | X | [23 empty] | X
GR-338 | CONSULTA EXTERNA | CONSULTORIO 3 (PISO 4) | 1 | BÁSCULA DE PISO | N.A | N.R | H0000704 | SECA | 140KG | No registra | BUENO | No Aplica | N.R | N.R | 5 | --------- | --------- | No aplica | No registra | Erika Celina Gómez |  | X | [11 empty] | X | [23 empty] | X |  |  |  | M
GR-339 | CONSULTA EXTERNA | CONSULTORIO 3 (PISO 4) | 2 | TALLÍMETRO | I | N.R. | H0037135 | SECA | 878 | 10000000772382 | BUENO | 2018022122 | 2022-11-12 | 2022-12-30 | 5 | 0.21 | 4.2% | 2023-11-12 | MEQ TECNOLOGÍA MÉDICA SAS | Erika Celina Gómez | Nuevo | X | [39 empty] | M |  |  |  | X
GR-340 | CONSULTA EXTERNA | CONSULTORIO 3 (PISO 4) | 3 | BÁSCULA ADULTO | I | N.R. | H0037202 | SECA | 213 | 10000000563101 | BUENO | 2013DM-0010405 | 2022-11-24 | 2022-12-30 | 5 | 0.18 | 3.6% | 2023-11-24 | MEQ TECNOLOGÍA MÉDICA SAS | Erika Celina Gómez | Nuevo | X | [17 empty] | X | [21 empty] | M |  |  |  | X
GR-341 | CONSULTA EXTERNA | CONSULTORIO 3 (PISO 4) | 4 | TALLÍMETRO | I | N.R. | H0037136 | SECA | 878 | 10000000771037 | BUENO | 2018022122 | 2022-11-12 | 2022-12-30 | 5 | 0.21 | 4.2% | 2023-11-12 | MEQ TECNOLOGÍA MÉDICA SAS | Erika Celina Gómez | Nuevo | X | [39 empty] | M |  |  |  | X
GR-342 | CONSULTA EXTERNA | CONSULTORIO 3 (PISO 4) | 5 | BÁSCULA ADULTO | I | N.R. | H0037203 | SECA | 213 | 10000000563097 | BUENO | 2013DM-0010405 | 2022-11-24 | 2022-12-30 | 5 | 0.18 | 3.6% | 2023-11-24 | MEQ TECNOLOGÍA MÉDICA SAS | Erika Celina Gómez | Nuevo | X | [17 empty] | X | [21 empty] | M |  |  |  | X
GR-343 | CONSULTA EXTERNA | CONSULTORIO 3 (PISO 4) | 6 | TALLÍMETRO | I | N.R. | H0037137 | SECA | 878 | 10000000771013 | BUENO | 2018022122 | 2022-11-12 | 2022-12-30 | 5 | 0.21 | 4.2% | 2023-11-12 | MEQ TECNOLOGÍA MÉDICA SAS | Erika Celina Gómez | Nuevo | X | [39 empty] | M |  |  |  | X
GR-344 | CONSULTA EXTERNA | CONSULTORIO 3 (PISO 4) | 7 | BÁSCULA ADULTO | I | N.R. | H0037204 | SECA | 213 | 10000000563096 | BUENO | 2013DM-0010405 | 2022-11-24 | 2022-12-30 | 5 | 0.18 | 3.6% | 2023-11-24 | MEQ TECNOLOGÍA MÉDICA SAS | Erika Celina Gómez | Nuevo | X | [17 empty] | X | [21 empty] | M |  |  |  | X
GR-345 | CONSULTA EXTERNA | CONSULTORIO 3 (PISO 4) | 8 | BÁSCULA CON TALLIMETRO | N.A | N.R | H0000409 | SECA | 140KG | No registra | BUENO | No Aplica | N.R | N.R | 5 | --------- | --------- | No aplica | No registra | Erika Celina Gómez |  | X | [11 empty] | X | [23 empty] | X |  |  |  | M
GR-346 | HOSPITALIZACIÓN | NEUROCIRUGIA PISO 6 ALA A | 1 | MONITOR DE SIGNOS VITALES | IIA | 29664 | H0008166 | Criticare | Ngenuity | 311256666 | BUENO | 2009EBC-0003362 | 2011-08-09 | 2011-08-09 | 5 | 11.48 | 100% | No aplica | Jomedical | Julia Piedad Mejía A. |  | X | [15 empty] | X | [23 empty] | M |  |  |  | X
GR-347 | HOSPITALIZACIÓN | NEUROCIRUGIA PISO 6 ALA A | 2 | MONITOR DE SIGNOS VITALES | IIA |  | H0033037 | MINDRAY | UMEC 12 | KQ-04042440 | BUENO | 2016EBC-0014448 | 2020-08-31 | 2021-01-27 | 5 | 2.41 | 48.2% | 2021-08-31 | S Y D COLOMBIA | Julia Piedad Mejía A. |  | X | [16 empty] | X | [22 empty] | M |  |  |  |  | X
GR-348 | HOSPITALIZACIÓN | NEUROCIRUGIA PISO 6 ALA A | 3 | MONITOR DE SIGNOS VITALES | IIA | 30031 | H0008274 | Welch Allyn | 4200B-E1 | 201015093 | REGULAR | 2009EBC-0003199 | 2012-03-20 | 2012-03-20 | 5 | 10.87 | 100% | No aplica | Ime Import Medical | Julia Piedad Mejía A. |  | X | [15 empty] | X | [23 empty] | M |  |  |  | X
GR-349 | HOSPITALIZACIÓN | NEUROCIRUGIA PISO 6 ALA A | 4 | DESFIBRILADOR | IIB | N.R. | H0022273 | Mindray | Beneherat D3 | EL-65026407 | BUENO | 2010EBC-0005463 | 2016-07-25 | 2016-07-25 | 5 | 6.52 | 100% | No aplica | Icommerce S.A.S. | Julia Piedad Mejía A. |  | X | [14 empty] | X | [24 empty] | M |  |  | X
GR-350 | HOSPITALIZACIÓN | NEUROCIRUGIA PISO 6 ALA A | 5 | MONITOR DE SIGNOS VITALES | IIA | N.R. | H0025745 | Mindray | UMEC10 | KN-73006838 | BUENO | 2016EBC-0014448 | 2017-09-21 | 2017-10-17 | 5 | 5.36 | 100% | No aplica | Hospiclinic de Colombia | Julia Piedad Mejía A. |  | X | [14 empty] | X | [24 empty] | M |  |  | X
GR-351 | HOSPITALIZACIÓN | NEUROCIRUGIA PISO 6 ALA A | 6 | ASPIRADOR DE SECRECIONES | IIA | 30321 | H0008263 | Thomas | 1630 | 121100011631 | BUENO | 2007DM-0001138 | 2013-02-28 | 2013-02-28 | 5 | 9.92 | 100% | No aplica | Imcolmedica S.A. | Julia Piedad Mejía A. |  | X | [14 empty] | X | [24 empty] | M |  |  | X
GR-352 | HOSPITALIZACIÓN | NEUROCIRUGIA PISO 6 ALA A | 1 | NEBULIZADOR | IIA | 30327 | H0008262 | Thomas | 1145 | 11200002195 | BUENO | 2008DM-0001448 | 2013-02-28 | 2013-02-28 | 5 | 9.92 | 100% | No aplica | Imcolmedica S.A. | Julia Piedad Mejía A. |  | X | [18 empty] | X | [20 empty] | M |  |  |  | X
GR-353 | HOSPITALIZACIÓN | NEUROCIRUGIA PISO 6 ALA A | 2 | NEGATOSCOPIO | I | N.R. | H0000253 | N.R | N.R | No registra | REGULAR | No Aplica | 1997-07-01 | 2018-12-13 | 5 | 25.6 | 100% | No aplica | Imcolmedica S.A. | Julia Piedad Mejía A. | [21 empty] | X
GR-354 | HOSPITALIZACIÓN | NEUROCIRUGIA PISO 6 ALA A | 3 | LARINGOSCOPIO | I | 27902 | H0008038 | Welch Allyn | 60300 | No registra | BUENO | 2008DM-0001919 | 2009-02-16 | 2009-02-16 | 5 | 13.96 | 100% | No aplica | Ime Import Medical | Julia Piedad Mejía A. | [17 empty] | X | [23 empty] | X
GR-355 | HOSPITALIZACIÓN | NEUROCIRUGIA PISO 6 ALA A | 4 | TALLÍMETRO | I | N.R. | H0037117 | SECA | 878 | 10000000771003 | BUENO | 2018022122 | 2022-11-12 | 2022-12-30 | 5 | 0.21 | 4.2% | 2023-11-12 | MEQ TECNOLOGÍA MÉDICA SAS | Erika Celina Gómez | Nuevo | X | [39 empty] | M |  |  |  | X
GR-356 | HOSPITALIZACIÓN | NEUROCIRUGIA PISO 6 ALA A | 5 | BÁSCULA ADULTO | I | N.R. | H0037185 | SECA | 213 | 10000000563112 | BUENO | 2013DM-0010405 | 2022-11-24 | 2022-12-30 | 5 | 0.18 | 3.6% | 2023-11-24 | MEQ TECNOLOGÍA MÉDICA SAS | Erika Celina Gómez | Nuevo | X | [17 empty] | X | [21 empty] | M |  |  |  | X
GR-357 | HOSPITALIZACIÓN | NEUROCIRUGIA PISO 6 ALA A | 6 | LAMPARA CUELLO DE CISNE | N.R. | 16801 | H0010478 | Kramer | Rui Sheng | No registra | BUENO | No Aplica | 1997-07-01 | 1997-07-01 | 5 | 25.6 | 100% | No aplica | No registra | Julia Piedad Mejía A. | [39 empty] | X
GR-358 | HOSPITALIZACIÓN | NEUROCIRUGIA PISO 6 ALA A | 7 | MARTILLO PARA REFLEJOS | N.R. | 15006 | H0021999 | Germany | No registra | No registra | BUENO | No Aplica | 1997-07-01 | 1997-07-01 | 5 | 25.6 | 100% | No aplica | No registra | Julia Piedad Mejía A. | [39 empty] | X
GR-359 | HOSPITALIZACIÓN | NEUROCIRUGIA PISO 6 ALA A | 8 | OXIMETRO DE PULSO | IIB | 27907 | H0008317 | Mindray | PM-50 | AY-91116651 | BUENO | 2008EBC-0001964 | 2009-02-16 | 2009-02-16 | 5 | 13.96 | 100% | No aplica | Ime Import Medical | Julia Piedad Mejía A. |  | X | [15 empty] | X | [23 empty] | M | X
GR-360 | HOSPITALIZACIÓN | NEUROCIRUGIA PISO 6 ALA A | 9 | OXIMETRO DE PULSO | IIB | 27908 | H0008321 | Mindray | PM-50 | AY-91116650 | BUENO | 2008EBC-0001964 | 2009-02-16 | 2009-02-16 | 5 | 13.96 | 100% | No aplica | Ime Import Medical | Julia Piedad Mejía A. |  | X | [15 empty] | X | [23 empty] | M | X
GR-361 | HOSPITALIZACIÓN | NEUROCIRUGIA PISO 6 ALA A | 1 | BOMBA DE INFUSIÓN | IIB | N.R | H0026864 | Hawkmed | HK-100II | 1030861 | BUENO | 2015EBC-0013806 | 2018-04-10 | 2018-04-10 | 5 | 4.81 | 96.2% | No Aplica | Hawkmed | Julia Piedad Mejía A. |  | X | [13 empty] | X | [22 empty] | X |  |  | M
GR-362 | HOSPITALIZACIÓN | NEUROCIRUGIA PISO 6 ALA A | 2 | BOMBA DE NUTRICION ENTERAL | IIB | N.R. | H0034732 | BRAUN | ENTEROPORT PLUS | 2482 | BUENO | 2017EBC-0017300 | 2020-12-03 | 2021-03-02 | 5 | 2.16 | 43.2% | 2021-12-03 | OIM | Julia Piedad Mejía A. |  | X | [14 empty] | X | [23 empty] | X | M
GR-363 | HOSPITALIZACIÓN | NEUROCIRUGIA PISO 6 ALA A | 3 | BOMBA DE INFUSIÓN | IIB | N.R | H0026865 | Hawkmed | HK-100II | 1030858 | BUENO | 2015EBC-0013806 | 2018-04-10 | 2018-04-10 | 5 | 4.81 | 96.2% | No Aplica | Hawkmed | Julia Piedad Mejía A. |  | X | [13 empty] | X | [22 empty] | X |  |  | M
GR-364 | HOSPITALIZACIÓN | NEUROCIRUGIA PISO 6 ALA A | 3 | BOMBA DE INFUSIÓN | IIB | N.R | H0026867 | Hawkmed | HK-100II | 1030862 | BUENO | 2015EBC-0013806 | 2018-04-10 | 2018-04-10 | 5 | 4.81 | 96.2% | No Aplica | Hawkmed | Julia Piedad Mejía A. |  | X | [13 empty] | X | [22 empty] | X |  |  | M
GR-365 | HOSPITALIZACIÓN | NEUROCIRUGIA PISO 6 ALA A | 4 | BOMBA DE INFUSIÓN | IIB | N.R | H0026869 | Hawkmed | HK-100II | 1030859 | BUENO | 2015EBC-0013806 | 2018-04-10 | 2018-04-10 | 5 | 4.81 | 96.2% | No Aplica | Hawkmed | Julia Piedad Mejía A. |  | X | [13 empty] | X | [22 empty] | X |  |  | M
GR-366 | HOSPITALIZACIÓN | NEUROCIRUGIA PISO 6 ALA A | 1 | ELECTROCARDIOGRAFO | IIA | N.R | H0032597 | Mindray | IMEC217 | FK-04023387 | BUENO | 2018DM-0003378-R1 | 2020-07-24 | 2020-08-03 | 5 | 2.52 | 50.4% | No Aplica | DONACION GIZ | Julia Piedad Mejía A. |  | X | [13 empty] | X | [23 empty] | X |  | M
GR-367 | HOSPITALIZACIÓN | NEUROCIRUGIA PISO 6 ALA A | 1 | CAMA ELÉCTRICA | I | N.R | H0024265 | LOS PINOS | 760L | 510251 | BUENO | 2013DM-0010496 | 2016-12-17 | 2016-12-17 | 5 | 6.12 | 100% | No Aplica | ICOMMERCE | Julia Piedad Mejía A. | [13 empty] | X | [23 empty] | X
GR-368 | HOSPITALIZACIÓN | NEUROCIRUGIA PISO 6 ALA A | 2 | CAMA ELÉCTRICA | I | N.R | H0024266 | LOS PINOS | 760L | 510241 | BUENO | 2013DM-0010496 | 2016-12-17 | 2016-12-17 | 5 | 6.12 | 100% | No Aplica | ICOMMERCE | Julia Piedad Mejía A. | [13 empty] | X | [23 empty] | X
GR-369 | HOSPITALIZACIÓN | NEUROCIRUGIA PISO 6 ALA A | 3 | CAMA ELÉCTRICA | I | N.R | H0024267 | LOS PINOS | 760L | 510258 | BUENO | 2013DM-0010496 | 2016-12-17 | 2016-12-17 | 5 | 6.12 | 100% | No Aplica | ICOMMERCE | Julia Piedad Mejía A. | [13 empty] | X | [23 empty] | X
GR-370 | HOSPITALIZACIÓN | NEUROCIRUGIA PISO 6 ALA A | 4 | CAMA ELÉCTRICA | I | N.R | H0024268 | LOS PINOS | 760L | 510244 | BUENO | 2013DM-0010496 | 2016-12-17 | 2016-12-17 | 5 | 6.12 | 100% | No Aplica | ICOMMERCE | Julia Piedad Mejía A. | [13 empty] | X | [23 empty] | X
GR-371 | HOSPITALIZACIÓN | NEUROCIRUGIA PISO 6 ALA A | 5 | CAMA ELÉCTRICA | I | N.R | H0024270 | LOS PINOS | 760L | 510256 | BUENO | 2013DM-0010496 | 2016-12-17 | 2016-12-17 | 5 | 6.12 | 100% | No Aplica | ICOMMERCE | Julia Piedad Mejía A. | [13 empty] | X | [23 empty] | X
GR-372 | HOSPITALIZACIÓN | NEUROCIRUGIA PISO 6 ALA A | 6 | CAMA ELÉCTRICA | I | N.R | H0024271 | LOS PINOS | 760L | 510478 | BUENO | 2013DM-0010496 | 2016-12-17 | 2016-12-17 | 5 | 6.12 | 100% | No Aplica | ICOMMERCE | Julia Piedad Mejía A. | [13 empty] | X | [23 empty] | X
GR-373 | HOSPITALIZACIÓN | NEUROCIRUGIA PISO 6 ALA A | 7 | CAMA ELÉCTRICA | I | N.R | H0024273 | LOS PINOS | 760L | 510484 | BUENO | 2013DM-0010496 | 2016-12-17 | 2016-12-17 | 5 | 6.12 | 100% | No Aplica | ICOMMERCE | Julia Piedad Mejía A. | [13 empty] | X | [23 empty] | X
GR-374 | HOSPITALIZACIÓN | NEUROCIRUGIA PISO 6 ALA A | 8 | CAMA ELÉCTRICA | I | N.R | H0024274 | LOS PINOS | 760L | 510483 | BUENO | 2013DM-0010496 | 2016-12-17 | 2016-12-17 | 5 | 6.12 | 100% | No Aplica | ICOMMERCE | Julia Piedad Mejía A. | [13 empty] | X | [23 empty] | X
GR-375 | HOSPITALIZACIÓN | NEUROCIRUGIA PISO 6 ALA A | 9 | CAMA ELÉCTRICA | I | N.R | H0024275 | LOS PINOS | 760L | 510480 | BUENO | 2013DM-0010496 | 2016-12-17 | 2016-12-17 | 5 | 6.12 | 100% | No Aplica | ICOMMERCE | Julia Piedad Mejía A. | [13 empty] | X | [23 empty] | X
GR-376 | HOSPITALIZACIÓN | NEUROCIRUGIA PISO 6 ALA A | 10 | CAMA ELÉCTRICA | I | N.R | H0024276 | LOS PINOS | 760L | 510255 | BUENO | 2013DM-0010496 | 2016-12-17 | 2016-12-17 | 5 | 6.12 | 100% | No Aplica | ICOMMERCE | Julia Piedad Mejía A. | [13 empty] | X | [23 empty] | X
GR-377 | HOSPITALIZACIÓN | NEUROCIRUGIA PISO 6 ALA A | 11 | CAMA ELÉCTRICA | I | N.R | H0024277 | LOS PINOS | 760L | 510254 | BUENO | 2013DM-0010496 | 2016-12-17 | 2016-12-17 | 5 | 6.12 | 100% | No Aplica | ICOMMERCE | Julia Piedad Mejía A. | [13 empty] | X | [23 empty] | X
GR-378 | HOSPITALIZACIÓN | NEUROCIRUGIA PISO 6 ALA A | 12 | CAMA ELÉCTRICA | I | N.R | H0024278 | LOS PINOS | 760L | 510247 | BUENO | 2013DM-0010496 | 2016-12-17 | 2016-12-17 | 5 | 6.12 | 100% | No Aplica | ICOMMERCE | Julia Piedad Mejía A. | [13 empty] | X | [23 empty] | X
GR-379 | HOSPITALIZACIÓN | NEUROCIRUGIA PISO 6 ALA A | 13 | CAMA ELÉCTRICA | I | N.R | H0024280 | LOS PINOS | 760L | 510485 | BUENO | 2013DM-0010496 | 2016-12-17 | 2016-12-17 | 5 | 6.12 | 100% | No Aplica | ICOMMERCE | Julia Piedad Mejía A. | [13 empty] | X | [23 empty] | X
GR-380 | HOSPITALIZACIÓN | NEUROCIRUGIA PISO 6 ALA A | 14 | CAMA ELÉCTRICA | I | N.R | H0024281 | LOS PINOS | 760L | 510486 | BUENO | 2013DM-0010496 | 2016-12-17 | 2016-12-17 | 5 | 6.12 | 100% | No Aplica | ICOMMERCE | Julia Piedad Mejía A. | [13 empty] | X | [23 empty] | X
GR-381 | HOSPITALIZACIÓN | NEUROCIRUGIA PISO 6 ALA A | 15 | CAMA ELÉCTRICA | I | N.R | H0024282 | LOS PINOS | 760L | 510242 | BUENO | 2013DM-0010496 | 2016-12-17 | 2016-12-17 | 5 | 6.12 | 100% | No Aplica | ICOMMERCE | Julia Piedad Mejía A. | [13 empty] | X | [23 empty] | X
GR-382 | HOSPITALIZACIÓN | NEUROCIRUGIA PISO 6 ALA A | 16 | CAMA ELÉCTRICA | I | N.R | H0024284 | LOS PINOS | 760L | 510249 | BUENO | 2013DM-0010496 | 2016-12-17 | 2016-12-17 | 5 | 6.12 | 100% | No Aplica | ICOMMERCE | Julia Piedad Mejía A. | [13 empty] | X | [23 empty] | X
GR-383 | HOSPITALIZACIÓN | NEUROCIRUGIA PISO 6 ALA A | 17 | CAMA ELÉCTRICA | I | N.R | H0024279 | LOS PINOS | 760L | 510482 | BUENO | 2013DM-0010496 | 2016-12-17 | 2016-12-17 | 5 | 6.12 | 100% | No Aplica | ICOMMERCE | Julia Piedad Mejía A. | [13 empty] | X | [23 empty] | X
GR-384 | HOSPITALIZACIÓN | NEUROCIRUGIA PISO 6 ALA A | 18 | CAMA ELÉCTRICA | I | N.R | H0024344 | LOS PINOS | 760L | 510687 | BUENO | 2013DM-0010497 | 2016-12-17 | 2016-12-17 | 5 | 6.12 | 100% | No Aplica | ICOMMERCE | Julia Piedad Mejía A. | [10 empty] | X | [23 empty] | X
GR-385 | HOSPITALIZACIÓN | NEUROCIRUGIA PISO 6 ALA A | 19 | CAMA ELÉCTRICA | I | N.R | H0024347 | LOS PINOS | 760L | 510646 | BUENO | 2013DM-0010496 | 2016-12-17 | 2016-12-17 | 5 | 6.12 | 100% | No Aplica | ICOMMERCE | Julia Piedad Mejía A. | [10 empty] | X | [23 empty] | X
GR-386 | HOSPITALIZACIÓN | NEUROCIRUGIA PISO 6 ALA A | 20 | CAMA ELÉCTRICA | I | N.R | H0024288 | LOS PINOS | 760L | 510261 | BUENO | 2013DM-0010496 | 2016-12-17 | 2016-12-17 | 5 | 6.12 | 100% | No Aplica | ICOMMERCE | Julia Piedad Mejía A. | [12 empty] | X | [24 empty] | X
GR-387 | HOSPITALIZACIÓN | NEUROCIRUGIA PISO 6 ALA A | 21 | CAMA ELÉCTRICA | I | N.R | H0024330 | LOS PINOS | 760L | 510636 | BUENO | 2013DM-0010496 | 2016-12-17 | 2016-12-17 | 5 | 6.12 | 100% | No Aplica | ICOMMERCE | Julia Piedad Mejía A. | [9 empty] | X | [23 empty] | X
GR-388 | HOSPITALIZACIÓN | PISO 11 | 1 | BOMBA DE INFUSIÓN | IIB | N.R | H0026845 | Hawkmed | HK-100II | 01029389 | BUENO | 2015EBC-0013806 | 10/04/2018 | 10/04/2018 | 5 | 4.81 | 96.2% | No Aplica | ziboject | Edgar Narvaez |  | X | [18 empty] | X | [20 empty] | M |  |  | X
GR-389 | HOSPITALIZACIÓN | PISO 11 | 2 | BOMBA DE INFUSIÓN | IIB | N.R | H0033585 | Hawkmed | HK-100II | 1093683 | BUENO | 2012EBC-008723 | 2020-09-08 | 2020-11-27 | 5 | 2.39 | 47.8% | No aplica | HOSPICLINIC | Edgar Narvaez |  | X | [18 empty] | X | [20 empty] | M |  |  | X
GR-390 | HOSPITALIZACIÓN | PISO 11 | 3 | BOMBA DE INFUSIÓN | IIB | N.R | H0026844 | Hawkmed | HK-100II | 01029468 | BUENO | 2015EBC-0013806 | 10/04/2018 | 10/04/2018 | 5 | 4.81 | 96.2% | No Aplica | ziboject | Edgar Narvaez |  | X | [18 empty] | X | [20 empty] | M |  |  | X
GR-391 | HOSPITALIZACIÓN | PISO 11 | 4 | BOMBA DE INFUSIÓN | IIB | N.R | H0026848 | Hawkmed | HK-100II | 01029379 | BUENO | 2015EBC-0013806 | 10/04/2018 | 10/04/2018 | 5 | 4.81 | 96.2% | No Aplica | ziboject | Edgar Narvaez |  | X | [18 empty] | X | [20 empty] | M |  |  | X
GR-392 | HOSPITALIZACIÓN | PISO 11 | 5 | BOMBA DE INFUSIÓN | IIB | N.R | H0033788 | Hawkmed | HK-100II | 1092829 | BUENO | 2015EBC-0013806 | 2020-09-08 | 2020-11-12 | 5 | 2.39 | 47.8% | No aplica | Hospiclinic | Edgar Narvaez |  | X | [18 empty] | X | [20 empty] | M |  |  | X
GR-393 | HOSPITALIZACIÓN | PISO 11 | 1 | BOMBA DE INFUSIÓN | IIB | N.R | H0033228 | Hawkmed | HK-100II | 01093222 | BUENO | 2015EBC-0013806 | 2020-08-26 | 2020-08-27 | 5 | 2.43 | 48.6% | 2021-08-26 | Hospiclinic | Edgar Narvaez |  | X | [6 empty] | X | [23 empty] | X | [8 empty] | M
GR-394 | HOSPITALIZACIÓN | PISO 11 | 2 | TALLÍMETRO | I | N.R. | H0037138 | SECA | 878 | 10000000771021 | BUENO | 2018022122 | 2022-11-12 | 2022-12-30 | 5 | 0.21 | 4.2% | 2023-11-12 | MEQ TECNOLOGÍA MÉDICA SAS | Edgar Narvaez | Nuevo | X | [39 empty] | M |  |  |  | X
GR-395 | HOSPITALIZACIÓN | PISO 11 | 3 | BÁSCULA ADULTO | I | N.R. | H0037205 | SECA | 213 | 10000000563124 | BUENO | 2013DM-0010405 | 2022-11-24 | 2022-12-30 | 5 | 0.18 | 3.6% | 2023-11-24 | MEQ TECNOLOGÍA MÉDICA SAS | Edgar Narvaez | Nuevo | X | [17 empty] | X | [21 empty] | M |  |  |  | X
GR-396 | HOSPITALIZACIÓN | PISO 11 | 4 | BOMBA DE INFUSIÓN | IIB | N.R | H0031938 | Hawkmed | HK-100II | 1061552 | BUENO | 2015EBC-0013806 | 2020-03-30 | 2020-04-01 | 5 | 2.84 | 56.8% | 2021-03-30 | ziboject | Edgar Narvaez |  | X | [18 empty] | X | [20 empty] | M |  |  | X
GR-397 | HOSPITALIZACIÓN | PISO 11 | 5 | FONENDOSCOPIO | I | N.R | No registra | ADC | ADULTO | No registra | BUENO | N.R | 2018-06-01 | 2018-06-01 | 5 | 4.67 | 93.4% | No aplica | No registra | Edgar Narvaez | [30 empty] | X
GR-398 | HOSPITALIZACIÓN | PISO 11 | 1 | NEGATOSCOPIO | I | 03985 | H0001763 | Nacional | UN CUERPO | N.R. | BUENO | No Aplica | 1997-07-01 | 1997-07-01 | 5 | 25.6 | 100% | No aplica | No registra | Edgar Narvaez | [16 empty] | X | [23 empty] | X
GR-399 | HOSPITALIZACIÓN | PISO 11 | 2 | MONITOR DE SIGNOS VITALES | IIA |  | H0033038 | MINDRAY | UMEC 12 | KQ-04042301 | FUNCIONAL | 2016EBC-0014448 | 2020-08-31 | 2021-01-27 | 5 | 2.41 | 48.2% | 2021-09-05 | S Y D COLOMBIA | Edgar Narvaez |  | X | [11 empty] | X | [23 empty] | X |  |  |  | M
GR-400 | HOSPITALIZACIÓN | PISO 11 | 3 | MONITOR DE SIGNOS VITALES | IIA | N.R. | H0021401 | Mindray | VS-600 | 54003540 | BUENO | 2009EBC-0003486 | 2016-07-06 | 2016-07-06 | 5 | 6.57 | 100% | No aplica | Tecnica Electromedica | Edgar Narvaez |  | X | [12 empty] | X | [23 empty] | X |  |  | M
GR-401 | HOSPITALIZACIÓN | PISO 11 | 4 | DESFIBRILADOR | IIB | N.R | H0027345 | Mindray | D3 | EZ-84004816 | BUENO | 2009DM-0005463 | 2018-07-26 | 2018-09-18 | 5 | 4.52 | 90.4% | No aplica | Dumian S.A.S. | Edgar Narvaez |  | X | [11 empty] | X | [23 empty] | X |  |  |  | M
GR-402 | HOSPITALIZACIÓN | PISO 11 | 1 | CAMA ELÉCTRICA | I | N.R | H0024380 | LOS PINOS | 760L | 510467 | BUENO | 2013DM-0010496 | 2016-12-17 | 2016-12-17 | 5 | 6.12 | 100% | No Aplica | ICOMMERCE | Edgar Narvaez | [11 empty] | X | [23 empty] | X
GR-403 | HOSPITALIZACIÓN | PISO 11 | 2 | CAMA ELÉCTRICA | I | N.R | H0024324 | LOS PINOS | 760L | 510683 | BUENO | 2013DM-0010496 | 2016-12-17 | 2016-12-17 | 5 | 6.12 | 100% | No Aplica | ICOMMERCE | Edgar Narvaez | [9 empty] | X | [23 empty] | X
GR-404 | HOSPITALIZACIÓN | PISO 11 | 3 | CAMA ELÉCTRICA | I | N.R | H0024349 | LOS PINOS | 760L | 510678 | BUENO | 2013DM-0010496 | 2016-12-17 | 2016-12-17 | 5 | 6.12 | 100% | No Aplica | ICOMMERCE | Edgar Narvaez | [10 empty] | X | [23 empty] | X
GR-405 | HOSPITALIZACIÓN | PISO 11 | 4 | CAMA ELÉCTRICA | I | N.R | H0024376 | LOS PINOS | 760L | 510332 | BUENO | 2013DM-0010496 | 2016-12-17 | 2016-12-17 | 5 | 6.12 | 100% | No Aplica | ICOMMERCE | Edgar Narvaez | [11 empty] | X | [23 empty] | X
GR-406 | HOSPITALIZACIÓN | PISO 11 | 5 | CAMA ELÉCTRICA | I | N.R | H0024384 | LOS PINOS | 760L | 510359 | BUENO | 2013DM-0010496 | 2016-12-17 | 2016-12-17 | 5 | 6.12 | 100% | No Aplica | ICOMMERCE | Edgar Narvaez | [11 empty] | X | [23 empty] | X
GR-407 | HOSPITALIZACIÓN | PISO 11 | 6 | CAMA ELÉCTRICA | I | N.R | H0024353 | LOS PINOS | 760L | 510685 | BUENO | 2013DM-0010496 | 2016-12-17 | 2016-12-17 | 5 | 6.12 | 100% | No Aplica | ICOMMERCE | Edgar Narvaez | [11 empty] | X | [23 empty] | X
GR-408 | HOSPITALIZACIÓN | PISO 11 | 7 | CAMA ELÉCTRICA | I | N.R | H0024351 | LOS PINOS | 760L | 510633 | BUENO | 2013DM-0010496 | 2016-12-17 | 2016-12-17 | 5 | 6.12 | 100% | No Aplica | ICOMMERCE | Edgar Narvaez | [11 empty] | X | [23 empty] | X
GR-409 | HOSPITALIZACIÓN | PISO 11 | 8 | CAMA ELÉCTRICA | I | N.R | H0024381 | LOS PINOS | 760L | 510348 | BUENO | 2013DM-0010496 | 2016-12-17 | 2016-12-17 | 5 | 6.12 | 100% | No Aplica | ICOMMERCE | Edgar Narvaez | [11 empty] | X | [23 empty] | X
GR-410 | HOSPITALIZACIÓN | PISO 11 | 9 | CAMA ELÉCTRICA | I | N.R | H0024345 | LOS PINOS | 760L | 510706 | BUENO | 2013DM-0010496 | 2016-12-17 | 2016-12-17 | 5 | 6.12 | 100% | No Aplica | ICOMMERCE | Edgar Narvaez | [10 empty] | X | [23 empty] | X
GR-411 | HOSPITALIZACIÓN | PISO 11 | 10 | CAMA ELÉCTRICA | I | N.R | H0024387 | LOS PINOS | 760L | 510346 | BUENO | 2013DM-0010496 | 2016-12-17 | 2016-12-17 | 5 | 6.12 | 100% | No Aplica | ICOMMERCE | Edgar Narvaez | [11 empty] | X | [23 empty] | X
GR-412 | HOSPITALIZACIÓN | PISO 11 | 11 | CAMA ELÉCTRICA | I | N.R | H0024399 | LOS PINOS | 760L | 510610 | BUENO | 2013DM-0010496 | 2016-12-17 | 2016-12-17 | 5 | 6.12 | 100% | No Aplica | ICOMMERCE | Edgar Narvaez | [12 empty] | X | [23 empty] | X
GR-413 | HOSPITALIZACIÓN | PISO 11 | 12 | CAMA ELÉCTRICA | I | N.R | H0024394 | LOS PINOS | 760L | 510625 | BUENO | 2013DM-0010496 | 2016-12-17 | 2016-12-17 | 5 | 6.12 | 100% | No Aplica | ICOMMERCE | Edgar Narvaez | [12 empty] | X | [23 empty] | X
GR-414 | HOSPITALIZACIÓN | PISO 11 | 13 | CAMA ELÉCTRICA | I | N.R | H0024327 | LOS PINOS | 760L | 510605 | BUENO | 2013DM-0010496 | 2016-12-17 | 2016-12-17 | 5 | 6.12 | 100% | No Aplica | ICOMMERCE | Edgar Narvaez | [9 empty] | X | [23 empty] | X
GR-415 | HOSPITALIZACIÓN | PISO 11 | 14 | CAMA ELÉCTRICA | I | N.R | H0024332 | LOS PINOS | 760L | 510671 | BUENO | 2013DM-0010496 | 2016-12-17 | 2016-12-17 | 5 | 6.12 | 100% | No Aplica | ICOMMERCE | Edgar Narvaez | [9 empty] | X | [23 empty] | X
GR-416 | HOSPITALIZACIÓN | PISO 11 | 15 | CAMA ELÉCTRICA | I | N.R | H0024391 | LOS PINOS | 760L | 510462 | BUENO | 2013DM-0010496 | 2016-12-17 | 2016-12-17 | 5 | 6.12 | 100% | No Aplica | ICOMMERCE | Edgar Narvaez | [12 empty] | X | [23 empty] | X
GR-417 | HOSPITALIZACIÓN | PISO 11 | 16 | CAMA ELÉCTRICA | I | N.R | H0024328 | LOS PINOS | 760L | 510606 | BUENO | 2013DM-0010496 | 2016-12-17 | 2016-12-17 | 5 | 6.12 | 100% | No Aplica | ICOMMERCE | Edgar Narvaez | [9 empty] | X | [23 empty] | X
GR-418 | HOSPITALIZACIÓN | PISO 11 | 17 | CAMA ELÉCTRICA | I | N.R | H0024348 | LOS PINOS | 760L | 510675 | BUENO | 2013DM-0010496 | 2016-12-17 | 2016-12-17 | 5 | 6.12 | 100% | No Aplica | ICOMMERCE | Edgar Narvaez | [10 empty] | X | [23 empty] | X
GR-419 | HOSPITALIZACIÓN | PISO 11 | 18 | CAMA ELÉCTRICA | I | N.R | H0024343 | LOS PINOS | 760L | 510692 | BUENO | 2013DM-0010496 | 2016-12-17 | 2016-12-17 | 5 | 6.12 | 100% | No Aplica | ICOMMERCE | Edgar Narvaez | [10 empty] | X | [23 empty] | X
GR-420 | HOSPITALIZACIÓN | PISO 11 | 19 | CAMA ELÉCTRICA | I | N.R | H0024331 | LOS PINOS | 760L | 510619 | BUENO | 2013DM-0010496 | 2016-12-17 | 2016-12-17 | 5 | 6.12 | 100% | No Aplica | ICOMMERCE | Edgar Narvaez | [9 empty] | X | [23 empty] | X
GR-421 | HOSPITALIZACIÓN | PISO 12 ALA A | 1 | BOMBA DE INFUSIÓN | IIB | N.R | H0033520 | Hawkmed | HK-100II | 1094128 | BUENO | 2012EBC-008723 | 2020-09-08 | 2020-11-27 | 5 | 2.39 | 47.8% | No aplica | HOSPICLINIC | Edgar Narvaez |  | X | [16 empty] | X | [22 empty] | M | X
GR-422 | HOSPITALIZACIÓN | PISO 12 ALA A | 2 | TALLÍMETRO | I | N.R. | H0037119 | SECA | 878 | 10000000771034 | BUENO | 2018022122 | 2022-11-12 | 2022-12-30 | 5 | 0.21 | 4.2% | 2023-11-12 | MEQ TECNOLOGÍA MÉDICA SAS | Edgar Narvaez | Nuevo | X | [39 empty] | M |  |  |  | X
GR-423 | HOSPITALIZACIÓN | PISO 12 ALA A | 3 | BÁSCULA ADULTO | I | N.R. | H0037187 | SECA | 213 | 10000000563110 | BUENO | 2013DM-0010405 | 2022-11-24 | 2022-12-30 | 5 | 0.18 | 3.6% | 2023-11-24 | MEQ TECNOLOGÍA MÉDICA SAS | Edgar Narvaez | Nuevo | X | [17 empty] | X | [21 empty] | M |  |  |  | X
GR-424 | HOSPITALIZACIÓN | PISO 12 ALA A | 4 | BOMBA DE INFUSIÓN | IIB | N.R | H0033164 | Hawkmed | HK-100II | 1093207 | BUENO | INVIMA 2015EBC-0013806 | 2020-08-26 | 2020-08-27 | 5 | 2.43 | 48.6% | No aplica | HOSPICLINIC | Edgar Narvaez |  | X |  |  |  | X | [23 empty] | X | [11 empty] | M
GR-425 | HOSPITALIZACIÓN | PISO 12 ALA A | 5 | BÁSCULA DE PISO | I | 38012 | H0001762 | Health o Meter | 349KLX | 3500041751 | BUENO | 2013DM-0010061 | 2015-12-28 | 2015-12-28 | 5 | 7.09 | 100% | No aplica | Icommerce S.A.S. | Edgar Narvaez |  | X | [10 empty] | X | [23 empty] | X |  |  |  |  | M
GR-426 | HOSPITALIZACIÓN | PISO 12 ALA A | 6 | DESFIBRILADOR | IIB | 36491 | H0001747 | Mindray | Beneherat D3 | 46014368 | BUENO | 2010EBC-0005463 | 2015-02-11 | 2015-03-25 | 5 | 7.97 | 100% | No aplica | Jomedical | Edgar Narvaez |  | X | [10 empty] | X | [23 empty] | X |  |  |  |  | M
GR-427 | HOSPITALIZACIÓN | PISO 12 ALA A | 7 | FONENDOSCOPIO | I | N.R | H0001748 | GENERICO | Adulto | No registra | BUENO | N.R | 2012-03-21 | 2012-03-21 | 5 | 10.87 | 100% | No aplica | No registra | Edgar Narvaez | [12 empty] | X | [11 empty] | X | [11 empty] | X
GR-428 | HOSPITALIZACIÓN | PISO 12 ALA A | 8 | MONITOR DE SIGNOS VITALES | IIB | N.R | H0027149 | Biocare | IM12 | C318010003 | BUENO | 2011EBC-0007431 | 2018-05-25 | 2018-12-13 | 5 | 4.69 | 93.8% | No aplica | Dumian S.A.S. | Edgar Narvaez |  | X | [10 empty] | X | [23 empty] | X |  |  |  |  | M
GR-429 | HOSPITALIZACIÓN | PISO 12 ALA A | 9 | MONITOR DE SIGNOS VITALES | IIB | N.R | H0033099 | Mindray | UMEC 12 | KQ-04042323 | BUENO | 2016EBC-0014448 | 2020-08-19 | 2020-09-04 | 5 | 2.45 | 49% | No aplica | SyD | Edgar Narvaez |  | X | [10 empty] | X | [23 empty] | X
GR-430 | HOSPITALIZACIÓN | PISO 12 ALA A | 10 | ELECTROCARDIOGRAFO | IIA | N.R | H0027403 | Mindray | Beneherth R3 | FK-89015549 | BUENO | 2010EBC-0005463 | 2018-08-23 | 2018-08-23 | 5 | 4.44 | 88.8% | No Aplica | Dumian | Edgar Narvaez |  | X | [15 empty] | X | [23 empty] | M |  |  | X
GR-431 | HOSPITALIZACIÓN | PISO 12 ALA A | 11 | TENSIOMETRO MANUAL | I | N.R | H0018992 | GMD | Manual | 14075939 | BUENO | N.R | 2001-11-13 | 2001-11-13 | 5 | 21.23 | 100% | No aplica | No registra | Edgar Narvaez |  | X | [15 empty] | X | [23 empty] | M |  |  | X
GR-432 | HOSPITALIZACIÓN | PISO 12 ALA A | 12 | NEGATOSCOPIO | I | N.R | N.R. | No registra | Dos cuerpos | N.R. | BUENO | N.R | 13//11/2001 | 2001-11-13 | 5 | --------- | --------- | No aplica | No registra | Edgar Narvaez | [24 empty] | X
GR-433 | HOSPITALIZACIÓN | PISO 12 ALA A | 1 | BOMBA DE INFUSIÓN | IIB | N.R | H0033757 | Hawkmed | HK-100II | 01092891 | BUENO | 2015EBC-0013806 | 44082 | 44123 | 5 | 2.39 | 47.8% | No aplica | HOSPICLINIC | Edgar Narvaez |  | X | [7 empty] | X | [23 empty] | X | [7 empty] | M
GR-434 | HOSPITALIZACIÓN | PISO 12 ALA A | 2 | BOMBA DE INFUSIÓN | IIB | N.R | H0033758 | Hawkmed | HK-100II | 01092423 | BUENO | 2015EBC-0013806 | 2020-09-08 | 2020-10-19 | 5 | 2.39 | 47.8% | No aplica | HOSPICLINIC | Edgar Narvaez |  | X | [7 empty] | X | [23 empty] | X | [7 empty] | M
GR-435 | HOSPITALIZACIÓN | PISO 12 ALA A | 3 | BOMBA DE INFUSIÓN | IIB | N.R | H0033759 | Hawkmed | HK-100II | 01093583 | BUENO | 2015EBC-0013806 | 2020-09-08 | 2020-10-19 | 5 | 2.39 | 47.8% | No aplica | HOSPICLINIC | Edgar Narvaez |  | X | [7 empty] | X | [23 empty] | X | [7 empty] | M
GR-436 | HOSPITALIZACIÓN | PISO 12 ALA A | 4 | BOMBA DE INFUSIÓN | IIB | N.R | H0033760 | Hawkmed | HK-100II | 01089767 | BUENO | 2015EBC-0013806 | 2020-09-08 | 2020-10-19 | 5 | 2.39 | 47.8% | No aplica | HOSPICLINIC | Edgar Narvaez |  | X | [7 empty] | X | [23 empty] | X | [7 empty] | M
GR-437 | HOSPITALIZACIÓN | PISO 12 ALA A | 5 | BOMBA DE INFUSIÓN | IIB | N.R | H0033761 | Hawkmed | HK-100II | 0109667 | BUENO | 2015EBC-0013806 | 2020-09-08 | 2020-10-19 | 5 | 2.39 | 47.8% | No aplica | HOSPICLINIC | Edgar Narvaez |  | X | [7 empty] | X | [23 empty] | X | [7 empty] | M
GR-438 | HOSPITALIZACIÓN | PISO 12 ALA A | 6 | BOMBA DE INFUSIÓN | IIB | N.R | H0033762 | Hawkmed | HK-100II | 01091624 | BUENO | 2015EBC-0013806 | 2020-09-08 | 2020-10-19 | 5 | 2.39 | 47.8% | No aplica | HOSPICLINIC | Edgar Narvaez |  | X | [7 empty] | X | [23 empty] | X | [7 empty] | M
GR-439 | HOSPITALIZACIÓN | PISO 12 ALA A | 7 | BOMBA DE INFUSIÓN | IIB | N.R | H0033763 | Hawkmed | HK-100II | 01093424 | BUENO | 2015EBC-0013806 | 2020-09-08 | 2020-10-19 | 5 | 2.39 | 47.8% | No aplica | HOSPICLINIC | Edgar Narvaez |  | X | [7 empty] | X | [23 empty] | X | [7 empty] | M
GR-440 | HOSPITALIZACIÓN | PISO 12 ALA A | 8 | BOMBA DE INFUSIÓN | IIB | N.R | H0033764 | Hawkmed | HK-100II | 01094048 | BUENO | 2015EBC-0013806 | 2020-09-08 | 2020-10-19 | 5 | 2.39 | 47.8% | No aplica | HOSPICLINIC | Edgar Narvaez |  | X | [7 empty] | X | [23 empty] | X | [7 empty] | M
GR-441 | HOSPITALIZACIÓN | PISO 12 ALA A | 1 | CAMA ELÉCTRICA | I | N.R | H0024354 | LOS PINOS | 760L | 510676 | BUENO | 2013DM-0010496 | 2016-12-17 | 2016-12-17 | 5 | 6.12 | 100% | No Aplica | ICOMMERCE | Edgar Narvaez | [11 empty] | X | [23 empty] | X
GR-442 | HOSPITALIZACIÓN | PISO 12 ALA A | 2 | CAMA ELÉCTRICA | I | N.R | H0024393 | LOS PINOS | 760L | 510616 | BUENO | 2013DM-0010496 | 2016-12-17 | 2016-12-17 | 5 | 6.12 | 100% | No Aplica | ICOMMERCE | Edgar Narvaez | [12 empty] | X | [23 empty] | X
GR-443 | HOSPITALIZACIÓN | PISO 12 ALA A | 3 | CAMA ELÉCTRICA | I | N.R | H0001885 | LORD | LDC-611 | 138057137 | BUENO | N.R | 2015-10-27 | 2015-10-27 | 5 | 7.26 | 100% | No Aplica | No registra | Edgar Narvaez | [10 empty] | X | [22 empty] | X
GR-444 | HOSPITALIZACIÓN | PISO 12 ALA A | 4 | CAMA ELÉCTRICA | I | N.R | H0024386 | LOS PINOS | 760L | 510333 | BUENO | 2013DM-0010496 | 2016-12-17 | 2016-12-17 | 5 | 6.12 | 100% | No Aplica | ICOMMERCE | Edgar Narvaez | [11 empty] | X | [23 empty] | X
GR-445 | HOSPITALIZACIÓN | PISO 12 ALA A | 5 | CAMA ELÉCTRICA | I | N.R | H0024346 | LOS PINOS | 760L | 510674 | BUENO | 2013DM-0010496 | 2016-12-17 | 2016-12-17 | 5 | 6.12 | 100% | No Aplica | ICOMMERCE | Edgar Narvaez | [10 empty] | X | [23 empty] | X
GR-446 | HOSPITALIZACIÓN | PISO 12 ALA A | 6 | CAMA ELÉCTRICA | I | N.R | H0024350 | LOS PINOS | 760L | 510670 | BUENO | 2013DM-0010496 | 2016-12-17 | 2016-12-17 | 5 | 6.12 | 100% | No Aplica | ICOMMERCE | Edgar Narvaez | [10 empty] | X | [23 empty] | X
GR-447 | HOSPITALIZACIÓN | PISO 12 ALA A | 7 | CAMA ELÉCTRICA | I | N.R | H0024339 | LOS PINOS | 760L | 510673 | BUENO | 2013DM-0010496 | 2016-12-17 | 2016-12-17 | 5 | 6.12 | 100% | No Aplica | ICOMMERCE | Edgar Narvaez | [9 empty] | X | [23 empty] | X
GR-448 | HOSPITALIZACIÓN | PISO 12 ALA A | 8 | CAMA ELÉCTRICA | I | N.R | H0035558 | MUBI | LYNIX CB | 0000081818 | BUENO | 2014DM-0010936 | 2021-07-19 | 2021-07-19 | 5 | 1.53 | 30.6% | 2023-07-18 | CRUZ ROJA | Edgar Narvaez | GARANTÍA | [34 empty] | X
GR-449 | HOSPITALIZACIÓN | PISO 12 ALA A | 9 | CAMA ELÉCTRICA | I | N.R | H0035559 | MUBI | LYNIX CB | 0000082002 | BUENO | 2014DM-0010936 | 2021-07-19 | 2021-07-19 | 5 | 1.53 | 30.6% | 2023-07-18 | CRUZ ROJA | Edgar Narvaez | GARANTÍA | [35 empty] | X
GR-450 | HOSPITALIZACIÓN | PISO 12 ALA A | 10 | CAMA ELÉCTRICA | I | N.R | H0035448 | MUBI | LYNIX CB | 0000080657 | BUENO | 2014DM-0010936 | 2021-07-19 | 2021-07-19 | 5 | 1.53 | 30.6% | 2023-07-18 | CRUZ ROJA | Edgar Narvaez | GARANTÍA | [32 empty] | X
GR-451 | HOSPITALIZACIÓN | PISO 12 ALA A | 11 | CAMA ELÉCTRICA | I | N.R | H0035449 | MUBI | LYNIX CB | 0000080919 | BUENO | 2014DM-0010936 | 2021-07-19 | 2021-07-19 | 5 | 1.53 | 30.6% | 2023-07-18 | CRUZ ROJA | Edgar Narvaez | GARANTÍA | [34 empty] | X
GR-452 | HOSPITALIZACIÓN | PISO 12 ALA A | 12 | CAMA ELÉCTRICA | I | N.R | H0035561 | MUBI | LYNIX CB | 0000081807 | BUENO | 2014DM-0010936 | 2021-07-19 | 2021-07-19 | 5 | 1.53 | 30.6% | 2023-07-18 | CRUZ ROJA | Edgar Narvaez | GARANTÍA | [33 empty] | X
GR-453 | HOSPITALIZACIÓN | PISO 12 ALA A | 13 | CAMA ELÉCTRICA | I | N.R | H0035452 | MUBI | LYNIX CB | 0000080902 | BUENO | 2014DM-0010936 | 2021-07-19 | 2021-07-19 | 5 | 1.53 | 30.6% | 2023-07-18 | CRUZ ROJA | Edgar Narvaez | GARANTÍA | [33 empty] | X
GR-454 | HOSPITALIZACIÓN | PISO 12 ALA A | 14 | CAMA ELÉCTRICA | I | N.R | H0035555 | MUBI | LYNIX CB | 0000081967 | BUENO | 2014DM-0010936 | 2021-07-19 | 2021-07-19 | 5 | 1.53 | 30.6% | 2023-07-18 | CRUZ ROJA | Edgar Narvaez | GARANTÍA | [32 empty] | X
GR-455 | HOSPITALIZACIÓN | PISO 12 ALA A | 15 | CAMA ELÉCTRICA | I | N.R | H0035450 | MUBI | LYNIX CB | 0000080897 | BUENO | 2014DM-0010936 | 2021-07-19 | 2021-07-19 | 5 | 1.53 | 30.6% | 2023-07-18 | CRUZ ROJA | Edgar Narvaez | GARANTÍA | [34 empty] | X
GR-456 | HOSPITALIZACIÓN | PISO 12 ALA A | 16 | CAMA ELÉCTRICA | I | N.R | H0035556 | MUBI | LYNIX CB | 0000081968 | BUENO | 2014DM-0010936 | 2021-07-19 | 2021-07-19 | 5 | 1.53 | 30.6% | 2023-07-18 | CRUZ ROJA | Edgar Narvaez | GARANTÍA | [35 empty] | X
GR-457 | HOSPITALIZACIÓN | PISO 12 ALA A | 17 | CAMA ELÉCTRICA | I | N.R | H0035451 | MUBI | LYNIX CB | 0000080917 | BUENO | 2014DM-0010936 | 2021-07-19 | 2021-07-19 | 5 | 1.53 | 30.6% | 2023-07-18 | CRUZ ROJA | Edgar Narvaez | GARANTÍA | [32 empty] | X
GR-458 | HOSPITALIZACIÓN | PISO 12 ALA A | 19 | CAMA ELÉCTRICA | I | N.R | H0035560 | MUBI | LYNIX CB | 0000081966 | BUENO | 2014DM-0010936 | 2021-07-19 | 2021-07-19 | 5 | 1.53 | 30.6% | 2023-07-18 | CRUZ ROJA | Edgar Narvaez | GARANTÍA | [34 empty] | X
GR-459 | HOSPITALIZACIÓN | PISO 12 ALA A | 20 | CAMA ELÉCTRICA | I | N.R | H0035455 | MUBI | LYNIX CB | 0000080895 | BUENO | 2014DM-0010936 | 2021-07-19 | 2021-07-19 | 5 | 1.53 | 30.6% | 2023-07-18 | CRUZ ROJA | Edgar Narvaez | GARANTÍA | [33 empty] | X
GR-460 | HOSPITALIZACIÓN | PISO 12 ALA A | 21 | CAMA ELÉCTRICA | I | N.R | H0035557 | MUBI | LYNIX CB | 0000081819 | BUENO | 2014DM-0010936 | 2021-07-19 | 2021-07-19 | 5 | 1.53 | 30.6% | 2023-07-18 | CRUZ ROJA | Edgar Narvaez | GARANTÍA | [33 empty] | X
GR-461 | HOSPITALIZACIÓN | QX GENERAL PISO 8 ALA A | 1 | TALLÍMETRO | I | N.R. | H0037118 | SECA | 878 | 10000000771026 | BUENO | 2018022122 | 2022-11-12 | 2022-12-30 | 5 | 0.21 | 4.2% | 2023-11-12 | MEQ TECNOLOGÍA MÉDICA SAS | Erika Celina Gómez | Nuevo | X | [39 empty] | M |  |  |  | X
GR-462 | HOSPITALIZACIÓN | QX GENERAL PISO 8 ALA A | 2 | BÁSCULA ADULTO | I | N.R. | H0037186 | SECA | 213 | 10000000563118 | BUENO | 2013DM-0010405 | 2022-11-24 | 2022-12-30 | 5 | 0.18 | 3.6% | 2023-11-24 | MEQ TECNOLOGÍA MÉDICA SAS | Erika Celina Gómez | Nuevo | X | [17 empty] | X | [21 empty] | M |  |  |  | X
GR-463 | HOSPITALIZACIÓN | QX GENERAL PISO 8 ALA A | 3 | EQUIPO DE ORGANOS | I | 26081 | H0021836 | Welch Allyn | 13010 | N.R. | BUENO | No Aplica | 1997-07-01 | 1997-07-01 | 5 | 25.6 | 100% | No aplica | No registra | Julia Piedad Mejía A. | [21 empty] | X | [23 empty] | X
GR-464 | HOSPITALIZACIÓN | QX GENERAL PISO 8 ALA A | 4 | LARINGOSCOPIO | I | 19225 | B0004411 | Rush(4H) | No registra | No registra | BUENO | No Aplica | 1997-07-01 | 1997-07-01 | 5 | 25.6 | 100% | No aplica | No registra | Julia Piedad Mejía A. | [21 empty] | X | [23 empty] | X
GR-465 | HOSPITALIZACIÓN | QX GENERAL PISO 8 ALA A | 5 | DESFIBRILADOR | IIB | N.R | H0027346 | MINDRAY | BENEHEARTH D3 | EZ-84004817 | BUENO | 2010EBC-0005463 | 2018-08-03 | 2018-08-21 | 5 | 4.49 | 89.8% | No aplica | Dumian S.A.S. | Julia Piedad Mejía A. |  | X | [8 empty] | X | [23 empty] | X | [6 empty] | M
GR-466 | HOSPITALIZACIÓN | QX GENERAL PISO 8 ALA A | 6 | ASPIRADOR DE SECRECIONES | IIA | N.R | H0024647 | Pulmo med | MQ 7E-A | 00250 | BUENO | 2010DM-0006598 | 2016-11-30 | 2017-02-24 | 5 | 6.17 | 100% | No aplica | Strapharma | Julia Piedad Mejía A. |  | X | [18 empty] | X | [20 empty] | M |  |  | X
GR-467 | HOSPITALIZACIÓN | QX GENERAL PISO 8 ALA A | 7 | MONITOR DE SIGNOS VITALES | IIB | N.R | H0027146 | Biocare | IM12 | C318010001 | BUENO | 2011EBC-0007431 |  | 44022 | 5 | 123.16 | 1 | No aplica | Dumian | Julia Piedad Mejía A. |  | X | [7 empty] | X | [23 empty] | X | [7 empty] | M
GR-468 | HOSPITALIZACIÓN | QX GENERAL PISO 8 ALA A | 1 | MONITOR DE SIGNOS VITALES | IIB | N.R | H0033110 | Mindray | Umec 12 | KQ-04042382 | BUENO | 2016EBC-0014448 | 44074 | 44075 | 5 | 2.41 | 48.2% | 44439 | SYD | Julia Piedad Mejía A. |  | X | [19 empty] | X | [19 empty] | M |  |  |  | X
GR-469 | HOSPITALIZACIÓN | QX GENERAL PISO 8 ALA A | 2 | ASPIRADOR DE SECRECIONES | IIA | 30321 | H0036509 | CAMI | NEW ASPIRET | 141892 | BUENO | 2014DM-0011987 | 2022-02-03 | 2022-05-02 | 5 | 0.99 | 19.8% | No aplica | DONACIÓN | Julia Piedad Mejía A. |  | X | [20 empty] | X | [18 empty] | M |  |  |  |  | X
GR-470 | HOSPITALIZACIÓN | QX GENERAL PISO 8 ALA A | 3 | NEBULIZADOR | IIA | 3762 | H0021934 | Devilbiss | 5650D | 2292011 | BUENO | No Aplica | 1997-07-01 | 1997-07-01 | 5 | 25.6 | 100% | No aplica | No registra | Julia Piedad Mejía A. |  | X | [19 empty] | X | [19 empty] | M |  |  |  | X
GR-471 | HOSPITALIZACIÓN | QX GENERAL PISO 8 ALA A | 4 | TENSIOMETRO | I | N.R. | N.R. | Sphygmonanometer | ALPK2 | 563669 | BUENO | No Registra | 2008-06-17 | 2008-06-17 | 5 | 14.63 | 100% | No aplica | No registra | Julia Piedad Mejía A. |  | X | [19 empty] | X | [19 empty] | M |  |  |  | X
GR-472 | HOSPITALIZACIÓN | QX GENERAL PISO 8 ALA A | 5 | TENSIOMETRO RODABLE | I | 26080 | H0021817 | Welch Allyn | 297 | 70907073245 | BUENO | No Registra | 2008-06-17 | 2008-06-17 | 5 | 14.63 | 100% | No aplica | Incolmedica S.A. | Julia Piedad Mejía A. |  | X | [19 empty] | X | [19 empty] | M |  |  |  | X
GR-473 | HOSPITALIZACIÓN | QX GENERAL PISO 8 ALA B | 1 | MONITOR DE SIGNOS VITALES | IIB | N.R | H0025749 | Mindray | UMEC10 | KN-73006852 | BUENO | 2016EBC-0014448 | 42999 | 43025 | 5 | 5.36 | 1 | No aplica | Hospiclinic de Colombia | Julia Piedad Mejía A. |  | X | [14 empty] | X | [22 empty] | X |  | M
GR-474 | HOSPITALIZACIÓN | QX GENERAL PISO 8 ALA B | 2 | NEGATOSCOPIO | I | 3738 | H0004956 | Kramer | 1 cuerpo | No registra | BUENO | No Aplica | 1997-07-01 | 1997-07-01 | 5 | 25.6 | 100% | No aplica | No registra | Julia Piedad Mejía A. | [25 empty] | X
GR-475 | HOSPITALIZACIÓN | QX GENERAL PISO 8 ALA B | 3 | NEGATOSCOPIO | I | 26668 | H0021918 | Kramer | 1 cuerpo | No registra | BUENO | No Aplica | 35612 | 35612 | 5 | 25.6 | 1 | No aplica | No registra | Julia Piedad Mejía A. | [25 empty] | X
GR-476 | HOSPITALIZACIÓN | QX GENERAL PISO 8 | 1 | BOMBA DE NUTRICION ENTERAL | IIB | N.R | H0034738 | BRAUN | ENTERO PORT | S.R. | BUENO | 2017EBC-0017295 | 2020-12-03 | 2021-01-29 | 5 | 2.16 | 43.2% | No aplica | OIM | Julia Piedad Mejía A. |  |  |  |  | X | [23 empty] | X
GR-477 | HOSPITALIZACIÓN | QX GENERAL PISO 8 | 2 | BOMBA DE INFUSIÓN | IIB | N.R. | H0033424 | HAWKMED | HK-100 II | 1092913 | BUENO | 2015EBC-001806 | 2020-09-08 | 2020-09-23 | 5 | 2.39 | 47.8% | No aplica | Hospiclinic | Julia Piedad Mejía A. |  | X | [39 empty] | M
GR-478 | HOSPITALIZACIÓN | QX GENERAL PISO 8 | 3 | BOMBA DE INFUSIÓN | IIB | N.R. | H0031987 | Hawkmed | HK-100II | 1061585 | BUENO | 2010EBC-0006379 | 2020-03-20 | 2020-07-10 | 5 | 2.86 | 57.2% | 2021-03-20 | ziboject | Julia Piedad Mejía A. |  | X | [6 empty] | X | [24 empty] | X | [7 empty] | M
GR-479 | HOSPITALIZACIÓN | QX GENERAL PISO 8 | 4 | BOMBA DE INFUSIÓN | IIB | N.R | H0026880 | Hawkmed | HK-100II | 16502 | BUENO | 2015EBC-0013806 | 10/04/2018 | 10/04/2018 | 5 | 4.81 | 96.2% | No Aplica | Hawkmed | Julia Piedad Mejía A. |  | X |  | X | [7 empty] | X | [16 empty] | X | [12 empty] | M
GR-480 | HOSPITALIZACIÓN | QX GENERAL PISO 8 | 5 | BOMBA DE INFUSIÓN | IIB | N.R | H0026831 | Hawkmed | HK-100II | 1029247 | BUENO | 2015EBC-0013806 | 2018-04-10 | 2018-04-10 | 5 | 4.81 | 96.2% | No aplica | ziboject | Julia Piedad Mejía A. |  | X | [12 empty] | X | [24 empty] | X |  | M
GR-481 | HOSPITALIZACIÓN | QX GENERAL PISO 8 | 6 | BOMBA DE INFUSIÓN | IIB | N.R | H0027046 | Hawkmed |  | 1044179 | BUENO | 2015EBC-0013806 | 2018-04-10 | 2018-04-10 | 5 | 4.81 | 96.2% | No aplica | ziboject | Julia Piedad Mejía A. |  | X | [12 empty] | X | [24 empty] | X |  | M
GR-482 | HOSPITALIZACIÓN | QX GENERAL PISO 8 | 7 | BOMBA DE INFUSIÓN | IIB | N.R | H0027047 | Hawkmed | HK-100II | 1044137 | BUENO | 2015EBC-0013806 | 2018-04-10 | 2018-04-10 | 5 | 4.81 | 96.2% | No aplica | ziboject | Julia Piedad Mejía A. |  | X | [12 empty] | X | [24 empty] | X |  | M
GR-483 | HOSPITALIZACIÓN | QX GENERAL PISO 8 | 8 | BOMBA DE INFUSIÓN | IIB | N.R | H0026840 | Hawkmed | HK-100II | 1029285 | BUENO | 2015EBC-0013806 | 2018-04-10 | 2018-04-10 | 5 | 4.81 | 96.2% | No aplica | ziboject | Julia Piedad Mejía A. |  | X | [11 empty] | X | [23 empty] | X |  |  |  | M
GR-484 | HOSPITALIZACIÓN | QX GENERAL PISO 8 | 9 | BOMBA DE INFUSIÓN | IIB | N.R | H0026833 | Hawkmed | HK-100II | 1029274 | BUENO | 2015EBC-0013806 | 2018-04-10 | 2018-04-10 | 5 | 4.81 | 96.2% | No aplica | ziboject | Julia Piedad Mejía A. |  | X | [12 empty] | X | [24 empty] | X |  | M
GR-485 | HOSPITALIZACIÓN | QX GENERAL PISO 8 | 10 | BOMBA DE INFUSIÓN | IIB | N.R | H0033485 | Hawkmed | HK-100II | 1093861 | BUENO | 2015EBC-0013806 | 2020-09-08 | 2020-11-12 | 5 | 2.39 | 47.8% | 2021-09-08 | Hospiclinic | Julia Piedad Mejía A. |  | X | [16 empty] | X | [17 empty] | X |  |  |  |  | M
GR-486 | HOSPITALIZACIÓN | QX GENERAL PISO 8 | 11 | BOMBA DE INFUSIÓN | IIB | N.R | H0033687 | Hawkmed | HK-100II | 1093506 | BUENO | 2015EBC-0013806 | 2020-09-08 | 2020-10-30 | 5 | 2.39 | 47.8% | 2021-09-08 | Hospiclinic | Julia Piedad Mejía A. |  | X | [10 empty] | X | [22 empty] | X | [5 empty] | M
GR-487 | HOSPITALIZACIÓN | QX GENERAL PISO 8 | 12 | BOMBA DE INFUSIÓN | IIB | N.R | H0033720 | Hawkmed | HK-100II | 1091678 | BUENO | 2015EBC-0013806 | 2020-09-08 | 2020-10-30 | 5 | 2.39 | 47.8% | 2021-09-08 | Hospiclinic | Julia Piedad Mejía A. |  | X | [10 empty] | X | [21 empty] | X | [6 empty] | M
GR-488 | HOSPITALIZACIÓN | QX GENERAL PISO 8 | 1 | CAMA ELÉCTRICA | I | N.R | H0032348 | LOS PINOS | 960 | 517430 | BUENO | 2013DM-0010496 | 43979 | 43979 | 5 | 2.67 | 0.534 | 44709 | HOSPICLINIC S.A.S | Julia Piedad Mejía A. | [11 empty] | X | [23 empty] | X
GR-489 | HOSPITALIZACIÓN | QX GENERAL PISO 8 | 2 | CAMA ELÉCTRICA | I | N.R | H0032245 | LOS PINOS | 760L | 516816 | BUENO | 2013DM-0010496 | 2020-05-06 | 2020-05-07 | 5 | 2.73 | 54.6% | 2022-05-06 | HOSPICLINIC S.A.S. | Julia Piedad Mejía A. | [11 empty] | X | [23 empty] | X
GR-490 | HOSPITALIZACIÓN | QX GENERAL PISO 8 | 3 | CAMA ELÉCTRICA | I | N.R | H0032240 | LOS PINOS | 760L | 516794 | BUENO | 2013DM-0010496 | 2020-05-06 | 2020-05-07 | 5 | 2.73 | 54.6% | 2022-05-06 | HOSPICLINIC S.A.S. | Julia Piedad Mejía A. | [11 empty] | X | [23 empty] | X
GR-491 | HOSPITALIZACIÓN | QX GENERAL PISO 8 | 4 | CAMA ELÉCTRICA | I | N.R | H0029237 | LOS PINOS | 760L | 512771 | BUENO | 2013DM-0010496 | 2016-12-17 | 2016-12-17 | 5 | 6.12 | 100% | No Aplica | ICOMMERCE | Julia Piedad Mejía A. | [9 empty] | X | [23 empty] | X
GR-492 | HOSPITALIZACIÓN | QX GENERAL PISO 8 | 5 | CAMA ELÉCTRICA | I | N.R | H0032244 | LOS PINOS | 760L | 516817 | BUENO | 2013DM-0010496 | 2020-05-06 | 2020-05-07 | 5 | 2.73 | 54.6% | 2022-05-06 | HOSPICLINIC S.A.S. | Julia Piedad Mejía A. | [11 empty] | X | [23 empty] | X
GR-493 | HOSPITALIZACIÓN | QX GENERAL PISO 8 | 6 | CAMA ELÉCTRICA | I | N.R | H0024329 | LOS PINOS | 760L | 510613 | BUENO | 2013DM-0010496 | 2016-12-17 | 2016-12-17 | 5 | 6.12 | 100% | No Aplica | ICOMMERCE | Julia Piedad Mejía A. | [9 empty] | X | [23 empty] | X
GR-494 | HOSPITALIZACIÓN | QX GENERAL PISO 8 | 7 | CAMA ELÉCTRICA | I | N.R | H0024342 | LOS PINOS | 760L | 510703 | BUENO | 2013DM-0010496 | 2016-12-17 | 2016-12-17 | 5 | 6.12 | 100% | No Aplica | ICOMMERCE | Julia Piedad Mejía A. | [10 empty] | X | [23 empty] | X
GR-495 | HOSPITALIZACIÓN | QX GENERAL PISO 8 | 8 | CAMA ELÉCTRICA | I | N.R | H0024392 | LOS PINOS | 760L | 510612 | BUENO | 2013DM-0010496 | 2016-12-17 | 2016-12-17 | 5 | 6.12 | 100% | No Aplica | ICOMMERCE | Julia Piedad Mejía A. | [12 empty] | X | [23 empty] | X
GR-496 | HOSPITALIZACIÓN | QX GENERAL PISO 8 | 9 | CAMA ELÉCTRICA | I | N.R | H0032248 | LOS PINOS | 760L | 516800 | BUENO | 2013DM-0010496 | 2020-05-06 | 2020-05-07 | 5 | 2.73 | 54.6% | 2022-05-06 | HOSPICLINIC S.A.S. | Julia Piedad Mejía A. | [11 empty] | X | [23 empty] | X
GR-497 | HOSPITALIZACIÓN | QX GENERAL PISO 8 | 10 | CAMA ELÉCTRICA | I | N.R | H0024340 | LOS PINOS | 760L | 510668 | BUENO | 2013DM-0010496 | 2016-12-17 | 2016-12-17 | 5 | 6.12 | 100% | No Aplica | ICOMMERCE | Julia Piedad Mejía A. | [9 empty] | X | [23 empty] | X
GR-498 | HOSPITALIZACIÓN | QX GENERAL PISO 8 | 11 | CAMA ELÉCTRICA | I | N.R | H0032220 | LOS PINOS | 760L | 516801 | BUENO | 2013DM-0010496 | 2020-05-06 | 2020-05-06 | 5 | 2.73 | 54.6% | 2022-05-06 | HOSPICLINIC S.A.S. | Julia Piedad Mejía A. | [11 empty] | X | [23 empty] | X
GR-499 | HOSPITALIZACIÓN | QX GENERAL PISO 8 | 12 | CAMA ELÉCTRICA | I | N.R | H0032232 | LOS PINOS | 760L | 516796 | BUENO | 2013DM-0010496 | 2020-05-06 | 2020-05-06 | 5 | 2.73 | 54.6% | 2022-05-06 | HOSPICLINIC S.A.S. | Julia Piedad Mejía A.
GR-500 | HOSPITALIZACIÓN | QX GENERAL PISO 8 | 13 | CAMA ELÉCTRICA | I | N.R | H0024397 | LOS PINOS | 760L | 510611 | BUENO | 2013DM-0010496 | 2016-12-17 | 2016-12-17 | 5 | 6.12 | 100% | No Aplica | ICOMMERCE | Julia Piedad Mejía A. | [12 empty] | X | [23 empty] | X
GR-501 | HOSPITALIZACIÓN | QX GENERAL PISO 8 | 14 | CAMA ELÉCTRICA | I | N.R | H0032242 | LOS PINOS | 760L | 516792 | BUENO | 2013DM-0010496 | 2020-05-06 | 2020-05-07 | 5 | 2.73 | 54.6% | 2022-05-06 | HOSPICLINIC S.A.S. | Julia Piedad Mejía A. | [11 empty] | X | [23 empty] | X
GR-502 | HOSPITALIZACIÓN | QX GENERAL PISO 8 | 15 | CAMA ELÉCTRICA | I | N.R | H0024338 | LOS PINOS | 760 L | 510638 | BUENO | 2013DM-0010496 | 42721 | 42721 | 5 | 6.12 | 1 | No Aplica | ICOMMERCE | Julia Piedad Mejía A. | [9 empty] | X | [23 empty] | X
GR-503 | HOSPITALIZACIÓN | QX GENERAL PISO 8 | 1 | CAMA ELÉCTRICA | I | N.R | H0024168 | LOS PINOS | 760L | 510479 | BUENO | 2013DM-0010496 | 2016-12-17 | 2016-12-17 | 5 | 6.12 | 100% | No Aplica | ICOMMERCE | Julia Piedad Mejía A. | [8 empty] | X | [23 empty] | X
GR-504 | HOSPITALIZACIÓN | QX GENERAL PISO 8 | 3 | CAMA ELÉCTRICA | I | N.R | H0024352 | LOS PINOS | 760L | 510648 | BUENO | 2013DM-0010496 | 2016-12-17 | 2016-12-17 | 5 | 6.12 | 100% | No Aplica | ICOMMERCE | Julia Piedad Mejía A. | [7 empty] | X | [23 empty] | X
GR-505 | HOSPITALIZACIÓN | QX GENERAL PISO 8 | 4 | CAMA ELÉCTRICA | I | N.R | H0024389 | LOS PINOS | 760L | 510335 | BUENO | 2013DM-0010496 | 2016-12-17 | 2016-12-17 | 5 | 6.12 | 100% | No Aplica | ICOMMERCE | Julia Piedad Mejía A. | [8 empty] | X | [23 empty] | X
GR-506 | HOSPITALIZACIÓN | QX GENERAL PISO 8 | 5 | CAMA ELÉCTRICA | I | N.R | H0032230 | LOS PINOS | 760L | 516805 | BUENO | 2013DM-0010496 | 2020-05-06 | 2020-05-06 | 5 | 2.73 | 54.6% | 2022-05-06 | HOSPICLINIC S.A.S. | Julia Piedad Mejía A. | [7 empty] | X | [23 empty] | X
GR-507 | HOSPITALIZACIÓN | QX GENERAL PISO 8 | 6 | CAMA ELÉCTRICA | I | N.R | H0024390 | LOS PINOS | 760L | 510334 | BUENO | 2013DM-0010496 | 2016-12-17 | 2016-12-17 | 5 | 6.12 | 100% | No Aplica | ICOMMERCE | Julia Piedad Mejía A. | [8 empty] | X | [23 empty] | X
GR-508 | HOSPITALIZACIÓN | QX GENERAL PISO 8 | 7 | CAMA ELÉCTRICA | I | N.R | H0024396 | LOS PINOS | 760L | 510608 | BUENO | 2013DM-0010496 | 2016-12-17 | 2016-12-17 | 5 | 6.12 | 100% | No Aplica | ICOMMERCE | Julia Piedad Mejía A. | [8 empty] | X | [23 empty] | X
GR-509 | HOSPITALIZACIÓN | QX GENERAL PISO 8 | 8 | CAMA ELÉCTRICA | I | N.R | H0024385 | LOS PINOS | 760L | 510357 | BUENO | 2013DM-0010496 | 2016-12-17 | 2016-12-17 | 5 | 6.12 | 100% | No Aplica | ICOMMERCE | Julia Piedad Mejía A. | [7 empty] | X | [23 empty] | X
GR-510 | HOSPITALIZACIÓN | QX GENERAL PISO 8 | 9 | CAMA ELÉCTRICA | I | N.R | H0032241 | LOS PINOS | 760L | 516809 | BUENO | 2013DM-0010496 | 2020-05-06 | 2020-05-07 | 5 | 2.73 | 54.6% | 2022-05-06 | HOSPICLINIC S.A.S. | Julia Piedad Mejía A. | [7 empty] | X | [23 empty] | X
GR-511 | HOSPITALIZACIÓN | QX GENERAL PISO 8 | 10 | CAMA ELÉCTRICA | I | N.R | H0032226 | LOS PINOS | 760L | 516790 | BUENO | 2013DM-0010496 | 2020-05-06 | 2020-05-06 | 5 | 2.73 | 54.6% | 2022-05-06 | HOSPICLINIC S.A.S. | Julia Piedad Mejía A. | [7 empty] | X | [23 empty] | X
GR-512 | HOSPITALIZACIÓN | QX GENERAL PISO 8 | 11 | CAMA ELÉCTRICA | I | N.R | H0032237 | LOS PINOS | 760L | 516825 | BUENO | 2013DM-0010496 | 2020-05-06 | 2020-05-06 | 5 | 2.73 | 54.6% | 2022-05-06 | HOSPICLINIC S.A.S. | Julia Piedad Mejía A. | [7 empty] | X | [23 empty] | X
GR-513 | HOSPITALIZACIÓN | QX GENERAL PISO 8 | 12 | CAMA ELÉCTRICA | I | N.R | H0024382 | LOS PINOS | 760L | 510457 | BUENO | 2013DM-0010496 | 2016-12-17 | 2016-12-17 | 5 | 6.12 | 100% | No Aplica | ICOMMERCE | Julia Piedad Mejía A. | [7 empty] | X | [23 empty] | X
GR-514 | HOSPITALIZACIÓN | QX GENERAL PISO 8 | 13 | CAMA ELÉCTRICA | I | N.R | H0024395 | LOS PINOS | 760L | 510615 | BUENO | 2013DM-0010496 | 2016-12-17 | 2016-12-17 | 5 | 6.12 | 100% | No Aplica | ICOMMERCE | Julia Piedad Mejía A. | [8 empty] | X | [23 empty] | X
GR-515 | HOSPITALIZACIÓN | QX GENERAL PISO 8 | 14 | CAMA ELÉCTRICA | I | N.R | H0024398 | LOS PINOS | 760L | 510620 | BUENO | 2013DM-0010496 | 2016-12-17 | 2016-12-17 | 5 | 6.12 | 100% | No Aplica | ICOMMERCE | Julia Piedad Mejía A. | [7 empty] | X | X | [22 empty] | X | X
GR-516 | HOSPITALIZACIÓN | QX GENERAL PISO 8 | 15 | CAMA ELÉCTRICA | I | N.R | H0032223 | LOS PINOS | 760L | 516815 | BUENO | 2013DM-0010496 | 2020-05-06 | 2020-05-06 | 5 | 2.73 | 54.6% | 2022-05-06 | HOSPICLINIC S.A.S. | Julia Piedad Mejía A. | [7 empty] | X | [23 empty] | X
GR-517 | HOSPITALIZACIÓN | QX GENERAL PISO 8 | 16 | CAMA ELÉCTRICA | I | N.R | H0024374 | LOS PINOS | 760L | 510355 | BUENO | 2013DM-0010496 | 2016-12-17 | 2016-12-17 | 5 | 6.12 | 100% | No Aplica | ICOMMERCE | Julia Piedad Mejía A. | [7 empty] | X | [23 empty] | X
GR-518 | HOSPITALIZACIÓN | QX GENERAL PISO 8 | 17 | CAMA ELÉCTRICA | I | N.R | H0024388 | LOS PINOS | 760L | 510340 | BUENO | 2013DM-0010496 | 2016-12-17 | 2016-12-17 | 5 | 6.12 | 100% | No Aplica | ICOMMERCE | Julia Piedad Mejía A. | [8 empty] | X | [23 empty] | X
GR-519 | HOSPITALIZACIÓN | QX GENERAL PISO 8 | 18 | CAMA ELÉCTRICA | I | N.R | H0032222 | LOS PINOS | 760L | 516812 | BUENO | 2013DM-0010496 | 2020-05-06 | 2020-05-06 | 5 | 2.73 | 54.6% | 2022-05-06 | HOSPICLINIC S.A.S. | Julia Piedad Mejía A. | [7 empty] | X | [23 empty] | X
GR-520 | HOSPITALIZACIÓN | QX GENERAL PISO 8 | 19 | CAMA ELÉCTRICA | I | N.R | H0032238 | LOS PINOS | 760L | 516818 | BUENO | 2013DM-0010496 | 2020-05-06 | 2020-05-06 | 5 | 2.73 | 54.6% | 2022-05-06 | HOSPICLINIC S.A.S. | Julia Piedad Mejía A. | [7 empty] | X | [23 empty] | X
GR-521 | HOSPITALIZACIÓN | QX GENERAL PISO 8 | 1 | CAMA ELÉCTRICA | I | N.R | H0032234 | LOS PINOS | 760L | 516804 | BUENO | 2013DM-0010496 | 43957 | 43957 | 5 | 2.73 | 0.546 | 44687 | HOSPICLINIC S.A.S. | Julia Piedad Mejía A. | [19 empty] | X | [23 empty] | X
GR-522 | HOSPITALIZACIÓN | QX GENERAL PISO 8 | 2 | CAMA ELÉCTRICA | I | N.R | H0032236 | LOS PINOS | 760L | 516802 | BUENO | 2013DM-0010496 | 2020-05-06 | 2020-05-06 | 5 | 2.73 | 54.6% | 2022-05-06 | HOSPICLINIC S.A.S. | Julia Piedad Mejía A. | [19 empty] | X | [23 empty] | X
GR-523 | HOSPITALIZACIÓN | QX GENERAL PISO 8 | 3 | CAMA ELÉCTRICA | I | N.R | H0032235 | LOS PINOS | 760L | 516789 | BUENO | 2013DM-0010496 | 2020-05-06 | 2020-05-06 | 5 | 2.73 | 54.6% | 2022-05-06 | HOSPICLINIC S.A.S. | Julia Piedad Mejía A. | [19 empty] | X | [23 empty] | X
GR-524 | HOSPITALIZACIÓN | QX GENERAL PISO 8 | 4 | CAMA ELÉCTRICA | I | N.R | H0032231 | LOS PINOS | 760L | 516807 | BUENO | 2013DM-0010496 | 2020-05-06 | 2020-05-06 | 5 | 2.73 | 54.6% | 2022-05-06 | HOSPICLINIC S.A.S. | Julia Piedad Mejía A. | [19 empty] | X | [23 empty] | X
GR-525 | HOSPITALIZACIÓN | QX GENERAL PISO 8 | 5 | CAMA ELÉCTRICA | I | N.R | H0032228 | LOS PINOS | 760L | 516803 | BUENO | 2013DM-0010496 | 2020-05-06 | 2020-05-06 | 5 | 2.73 | 54.6% | 2022-05-06 | HOSPICLINIC S.A.S. | Julia Piedad Mejía A. | [19 empty] | X | [23 empty] | X
GR-526 | HOSPITALIZACIÓN | QX GENERAL PISO 8 | 6 | CAMA ELÉCTRICA | I | N.R | H0032229 | LOS PINOS | 760L | 516819 | BUENO | 2013DM-0010496 | 2020-05-06 | 2020-05-06 | 5 | 2.73 | 54.6% | 2022-05-06 | HOSPICLINIC S.A.S. | Julia Piedad Mejía A. | [19 empty] | X | [23 empty] | X
GR-527 | HOSPITALIZACIÓN | QX GENERAL PISO 8 | 7 | CAMA ELÉCTRICA | I | N.R | H0032246 | LOS PINOS | 760L | 516806 | BUENO | 2013DM-0010496 | 2020-05-06 | 2020-05-07 | 5 | 2.73 | 54.6% | 2022-05-06 | HOSPICLINIC S.A.S. | Julia Piedad Mejía A. | [19 empty] | X | [23 empty] | X
GR-528 | HOSPITALIZACIÓN | QX GENERAL PISO 8 | 8 | CAMA ELÉCTRICA | I | N.R | H0032221 | LOS PINOS | 760L | 516797 | BUENO | 2013DM-0010496 | 2020-05-06 | 2020-05-06 | 5 | 2.73 | 54.6% | 2022-05-06 | HOSPICLINIC S.A.S. | Julia Piedad Mejía A. | [19 empty] | X | [23 empty] | X
GR-529 | HOSPITALIZACIÓN | QX GENERAL PISO 8 | 9 | CAMA ELÉCTRICA | I | N.R | H0032227 | LOS PINOS | 760L | 516813 | BUENO | 2013DM-0010496 | 2020-05-06 | 2020-05-06 | 5 | 2.73 | 54.6% | 2022-05-06 | HOSPICLINIC S.A.S. | Julia Piedad Mejía A. | [19 empty] | X | [23 empty] | X
GR-530 | HOSPITALIZACIÓN | QX GENERAL PISO 8 | 10 | CAMA ELÉCTRICA | I | N.R | H0032233 | LOS PINOS | 760L | 516814 | BUENO | 2013DM-0010496 | 2020-05-06 | 2020-05-06 | 5 | 2.73 | 54.6% | 2022-05-06 | HOSPICLINIC S.A.S. | Julia Piedad Mejía A. | [19 empty] | X | [23 empty] | X
GR-531 | HOSPITALIZACIÓN | QX GENERAL PISO 8 | 11 | CAMA ELÉCTRICA | I | N.R | H0029243 | LOS PINOS | 760L | 512775 | BUENO | 2013DM-0010496 | 2016-12-17 | 2016-12-17 | 5 | 6.12 | 100% | No Aplica | ICOMMERCE | Julia Piedad Mejía A. | [19 empty] | X | [23 empty] | X
GR-532 | HOSPITALIZACIÓN | QX GENERAL PISO 8 | 12 | CAMA ELÉCTRICA | I | N.R | H0032225 | LOS PINOS | 760L | 516791 | BUENO | 2013DM-0010496 | 2020-05-06 | 2020-05-06 | 5 | 2.73 | 54.6% | 2022-05-06 | HOSPICLINIC S.A.S. | Julia Piedad Mejía A. | [19 empty] | X | [23 empty] | X
GR-533 | HOSPITALIZACIÓN | QX GENERAL PISO 8 | 13 | CAMA ELÉCTRICA | I | N.R | H0024465 | LOS PINOS | 760L | 510651 | BUENO | 2013DM-0010496 | 2016-12-17 | 2016-12-17 | 5 | 6.12 | 100% | No Aplica | ICOMMERCE | Julia Piedad Mejía A. | [19 empty] | X | [23 empty] | X
GR-534 | HOSPITALIZACIÓN | QX GENERAL PISO 8 | 14 | CAMA ELÉCTRICA | I | N.R | H0032349 | LOS PINOS | 960 | 517431 | BUENO | 2013DM-0010496 | 43979 | 43979 | 5 | 2.67 | 0.534 | 44709 | HOSPICLINIC S.A.S | Julia Piedad Mejía A. | [19 empty] | X | [23 empty] | X
Formulas:
Tiempo de Uso (Años) = IFERROR(TRUNC((TODAY()-[Fecha de Ingreso])/365,2),"---------")
Garantía = [Fecha de Ingreso]+365
VOLVER
FF

## JUAN PABLO
COD. INT. ING. BIOM. | Servicio | Ambiente | Item | Equipo | Riesgo | Placa2 | Placa | Marca | Modelo | Serie | Estado | Registro Sanitario | Fecha de Ingreso | Fecha de instalación | Vida Útil(Años) | Tiempo de Uso (Años) | Porcentaje de . . . | Garantía | Proveedor | Responsable | Observación | Metrología | Enero |  |  | Febrero |  |  |  | Marzo |  |  |  | Abril |  |  |  | Mayo |  |  |  | Junio |  |  |  | Julio |  |  |  | Agosto |  |  |  | Septiembre |  |  |  | Octubre |  |  |  | Noviembre |  |  |  | Diciembre
JP-1 | MEDICINA INTERNA. | MANEJO DEL DOLOR CONSULTORIO 3 PISO 4 | 1 | MONITOR DE SIGNOS VITALES | IIB | 36925 | H0002775 | Welch Allyn | 4200B-E1 | 201203159 | BUENO | 2009EBC-0003199 | 2015-09-02 | 2016-08-05 | 5 | 5.5151 | 110.3014 | No aplica | No registra | Edgar Narvaez |  | X | [11 empty] | X | [23 empty] | X |  |  |  | M
JP-2 | MEDICINA INTERNA. | MANEJO DEL DOLOR CONSULTORIO 3 PISO 4 | 2 | NEGATOSCOPIO | N.R | N.R | H0025676 | KRAMER | N.R | N.R. | BUENO | No Aplica | No Registra | No Registra | 5 | 4.5616 | 91 | No aplica | Hospiclinic de Colombia | Edgar Narvaez | [39 empty] | X
JP-3 | MEDICINA INTERNA. | MANEJO DEL DOLOR CONSULTORIO 3 PISO 4 | 3 | EQUIPO DE ORGANOS | IIA | N.R | H0025653 | Welch Allyn | 901027 | 16322 | BUENO | 2012DM-0009186 | 21/04/2017 | 24/04/2017 | 5 | 4.7973 | 95.9452 | No aplica | tecnica electromedica | Edgar Narvaez | [24 empty] | X | [22 empty] | X
JP-4 | MEDICINA INTERNA. | MANEJO DEL DOLOR CONSULTORIO 3 PISO 4 | 4 | BÁSCULA CON TALLIMETRO | I | N.R | H0025652 | Health o Meter | 450kl | 450001179 | BUENO | 2013DM-00100061 | 21/04/2017 | 28/04/2017 | 5 | 4.7863 | 95.726 | No aplica | tecnica electromedica | Edgar Narvaez |  | X | [22 empty] | X | [16 empty] | M | [5 empty] | X
JP-5 | MEDICINA INTERNA. | MANEJO DEL DOLOR CONSULTORIO 3 PISO 4 | 5 | BÁSCULA PESA BEBE | I | N.R | H0025654 | Health o Meter | 522kl | 5220002803 | BUENO | 2013DM-0010061 | 2017-04-21 | 2017-04-28 | 5 | 4.7863 | 95.726 | No aplica | tecnica electromedica | Edgar Narvaez |  | X | [22 empty] | X | [16 empty] | M | [5 empty] | X
JP-6 | MEDICINA INTERNA. | MANEJO DEL DOLOR CONSULTORIO 3 PISO 4 | 6 | FONENDOSCOPIO | N.R | N.R | H0020583 | No registra | No registra | No Registra | BUENO | No Registra | No Registra | 24/04/2017 | 5 | 4.7973 | 95.9452 | No aplica | No registra | Edgar Narvaez | [39 empty] | X
JP-7 | MEDICINA INTERNA. | MANEJO DEL DOLOR CONSULTORIO 3 PISO 4 | 7 | MARTILLO PARA REFLEJOS | N.A. | N.R | H0022416 | lord | N.R | N.R. | BUENO | No registra | 10/08/2016 | 24/02/2017 | 5 | 4.9589 | 99.1781 | No aplica | ICOMMERCE | Edgar Narvaez | [39 empty] | X
JP-8 | MEDICINA INTERNA. | MANEJO DEL DOLOR CONSULTORIO 3 PISO 4 | 8 | ELECTROESTIMULADOR | N.A | N.R | N.R | RECOVERY | GEM STIM | 16405933 | BUENO | No Registra | 20/09/2017 | 20/09/2017 | 5 | 4.389 | 87.7808 | No aplica | LH SUMINISTROS | Edgar Narvaez | [13 empty] | X | [23 empty] | X
JP-9 | MEDICINA INTERNA. | MANEJO DEL DOLOR CONSULTORIO 3 PISO 4 | 9 | CINTA METRICA | N.A | N.R | N.R | KRAMER | N.R | N.R. | BUENO | No Aplica | 10/08/2016 | 22/02/2017 | 5 | 4.9644 | 99.2877 | No aplica | Hospiclinic de Colombia | Edgar Narvaez | [24 empty] | X
JP-10 | PEDIATRIA | MADRE CANGURO | 1 | BÁSCULA PESA BEBÉ | I | N.R. | H0037105 | SECA | 334 | 10000000778690 | BUENO | 2013DM-0010405 | 2022-11-24 | 2022-12-30 | 5 | 0.18 | 3.6% | 2023-11-24 | MEQ TECNOLOGÍA MÉDICA SAS | BRAULIO VEGA | Nuevo | X | [21 empty] | X | [17 empty] | M | [5 empty] | X
JP-11 | PEDIATRIA | MADRE CANGURO | 2 | INFANTÓMETRO | I | N.R. | H0037094 | SECA | 417 | 10000000561147 | BUENO | 2018022122 | 2022-11-24 | 2022-12-30 | 5 | 0.18 | 3.6% | 2023-11-12 | MEQ TECNOLOGÍA MÉDICA SAS | BRAULIO VEGA | Nuevo | X | [39 empty] | M | [5 empty] | X
JP-12 | PEDIATRIA | MADRE CANGURO | 3 | MONITOR DE SIGNOS VITALES | IIB | N.R | H0033074 | Mindray | UMEC 12 | KQ-04042283 | BUENO | 2016EBC-0014448 | 2020-08-19 | 2020-09-01 | 5 | 1.4384 | 28.7671 | 2021-08-18 | SyD | Braulio Vega |  | X | [18 empty] | X | [20 empty] | M | X
JP-13 | PEDIATRIA | MADRE CANGURO | 4 | BÁSCULA PESA BEBE | I | 30713 | H0008875 | Health o Meter | 549KL | 5490002837 | BUENO | 2013DM-0010061 | 2014-07-28 | 2014-10-09 | 5 | 7.3397 | 146.7945 | No aplica | EEMC LTDA | Braulio Vega |  | X | [8 empty] | X | [24 empty] | X | [5 empty] | M
JP-14 | PEDIATRIA | MADRE CANGURO | 5 | FONENDOSCOPIO | I | 30716 | H0021895 | LITTMANN | 3M | K12F20720 | BUENO | No Aplica | 2014-07-28 | 2014-10-09 | 5 | 7.3397 | 146.7945 | No aplica | EEMC LTDA | Braulio Vega | [35 empty] | X
JP-15 | PEDIATRIA | MADRE CANGURO | 6 | FONENDOSCOPIO | I | N.R. | N.R. | TENSO | No registra | No registra | BUENO | No Aplica | N.R. | N.R. | 5 | 7.0795 | 141.589 | No aplica | No registra | Braulio Vega | [35 empty] | X
JP-16 | PEDIATRIA | MADRE CANGURO | 7 | OXIMETRO DE PULSO | IIA | 31898 | H0010306 | Edan | H100B | 316036-M1440080081 | BUENO | 2010EVC-0005674 | 2014-08-22 | 2014-08-25 | 5 | 7.463 | 149.2603 | No aplica | Incolmedica | Braulio Vega |  | X | [8 empty] | X | [24 empty] | X | [5 empty] | M
JP-17 | PEDIATRIA | MADRE CANGURO | 8 | EQUIPO DE ORGANOS | I | 31896 | H0010305 | Welch Allyn | JUNIOR 95001 | No registra | BUENO | 2008DM-0001451 | 2014-07-28 | 2014-08-22 | 5 | 7.4712 | 149.4247 | No aplica | Incolmedica | Braulio Vega | [10 empty] | X | [24 empty] | X
JP-18 | PEDIATRIA | MADRE CANGURO | 9 | TENSIOMETRO | I | N.R. | N.R. | Welch Allyn | No registra | 140715210957 | BUENO | No Aplica | N.R. | N.R. | 5 | 7.211 | 144.2192 | No aplica | No registra | Braulio Vega |  | X | [8 empty] | X | [24 empty] | X | [5 empty] | M
JP-19 | PEDIATRIA | MADRE CANGURO | 10 | TENSIOMETRO | I | N.R. | N.R. | Welch Allyn | No registra | 120508224651 | BUENO | No Aplica | N.R. | N.R. | 5 | 7.211 | 144.2192 | No aplica | No registra | Braulio Vega |  | X | [8 empty] | X | [24 empty] | X | [5 empty] | M
JP-20 | PEDIATRIA | MADRE CANGURO | 11 | BÁSCULA PESA BEBE | I | N.R. | H0029836 | seca | 334 | 5334077152152 | BUENO | 2013DM-0010000 | 2019-07-08 | 2019-07-29 | 5 | 2.5342 | 50.6849 | No aplica | Mediclinicos | Braulio Vega |  | X | [8 empty] | X | [24 empty] | X | [5 empty] | M
JP-21 | PEDIATRIA | MADRE CANGURO | 12 | LARINGOSCOPIO | I |  | H0010307 | WELCH ALLYN | Fibra Optica | NO REGISTRA | BUENO | 2008DM-0001919 | 2014-07-28 | 2014-10-09 | 5 | 7.3397 | 146.7945 | No aplica | EEMC LTDA | Braulio Vega | [10 empty] | X | [24 empty] | X
JP-22 | ONCOLOGIA | CONSULTORIO 1 ( PISO 4) | 1 | EQUIPO DE ORGANOS | I | 39071 | B0000249 | Welch Allyn | POCKET LED | NO REGISTRA | BUENO | 2008DM-0001451 / 2008DM-0001456 | 2015-12-31 | 2015-12-31 | 5 | 6.1123 | 122.2466 | No aplica | Produmedic | Consuelo Medina | [23 empty] | X | [21 empty] | X
JP-23 | ONCOLOGIA | CONSULTORIO 1 ( PISO 4) | 2 | FONENDOSCOPIO | I | N.R. | N.R | Lord | HS-30H | NO REGISTRA | BUENO | 2009DM-0004172 | 2016-08-10 | 2017-02-22 | 5 | 4.9644 | 99.2877 | No aplica | Icommerce S.A.S. | Consuelo Medina | [23 empty] | X
JP-24 | ONCOLOGIA | CONSULTORIO 1 ( PISO 4) | 3 | NEGATOSCOPIO | I | N.R | H0004115 | Kramer | DOS CUERPOS | NO REGISTRA | BUENO | No Aplica | 1997-07-01 | 1997-07-01 | 5 | 24.6247 | 492.4932 | No aplica | No registra | Consuelo Medina | [23 empty] | X
JP-25 | ONCOLOGIA | CONSULTORIO 1 ( PISO 4) | 4 | TENSIOMETRO RODABLE | I | N.R. | H0025649 | Riester | 1468-500 | 160442490 | BUENO | 2008DM-0001457 | 2017-04-17 | 2017-04-17 | 5 | 4.8164 | 96.3288 | No aplica | M&D Medical Devices | Consuelo Medina |  | X | [21 empty] | X | [17 empty] | M |  |  |  | X
JP-26 | ONCOLOGIA | CONSULTORIO 1 ( PISO 4) | 5 | MARTILLO PARA REFLEJOS | I | N.R. | H0022418 | Lord | Generico | NO REGISTRA | BUENO | No Aplica | 2016-08-10 | 2017-02-24 | 5 | 4.9589 | 99.1781 | No aplica | Icommerce S.A.S. | Consuelo Medina | [23 empty] | X
JP-27 | ONCOLOGIA | CONSULTORIO 2 (PISO 4) | 1 | TENSIOMETRO RODABLE | I | N.R. | H0025650 | Riester | 1468-500 | 160442503 | BUENO | 2008DM-0001457 | 2017-04-17 | 2017-04-17 | 5 | 4.8164 | 96.3288 | No aplica | M&D Medical Devices | Consuelo Medina |  | X | [18 empty] | X | [20 empty] | M
JP-28 | ONCOLOGIA | CONSULTORIO 2 (PISO 4) | 2 | EQUIPO DE ORGANOS | I | N.R. | H0036481 | Welch Allyn | POCKET LED | No registra | BUENO | 2017DM-0017337 | 2021-09-24 | 2021-09-27 | 5 | 0.36712 | 7.3425 | 2022-08-30 | IDS | Consuelo Medina | GARANTÍA | [43 empty] | X
JP-29 | ONCOLOGIA | CONSULTORIO 2 (PISO 4) | 3 | FONENDOSCOPIO | I | N.R. | H0022440 | Lord | HS-30H | 130405278 | BUENO | 2009DM-004172 | 2016-08-10 | 2017-02-22 | 5 | 4.9644 | 99.2877 | Donación | Icommerce S.A.S. | Consuelo Medina | [20 empty] | X
JP-30 | ONCOLOGIA | CONSULTORIO 2 (PISO 4) | 4 | MARTILLO PARA REFLEJOS | I | N.R | H0022417 | Lord | Generico | No registra | BUENO | No Aplica | 2016-08-10 | 2017-02-24 | 5 | 4.9589 | 99.1781 | Donación | Icommerce S.A.S. | Consuelo Medina | [20 empty] | X
JP-31 | ONCOLOGIA | CONSULTORIO 2 (PISO 4) | 5 | NEGATOSCOPIO | I | N.R | H0035518 | Kramer | DOS CUERPOS | NO REGISTRA | BUENO | No Aplica | 2021-07-28 | 2021-07-28 | 5 | 0.53425 | 10.6849 | 2022-07-27 | IMPORTADORA MEDICA LOS ANDES | Consuelo Medina | GARANTÍA | [43 empty] | X
JP-32 | ONCOLOGIA | APLICACIÓN | 1 | BOMBA DE INFUSIÓN | IIB | N.R | H0032575 | Mindray | VP3 | SK00413633 | BUENO | 2012EBC-008723 | 2020-07-22 | 2020-07-22 | 5 | 1.5507 | 31.0137 | 2021-07-22 | Aleno | Jenny Peña |  | X | [7 empty] | X | [19 empty] | X | [11 empty] | M
JP-33 | ONCOLOGIA | APLICACIÓN | 2 | DESFIBRILADOR | IIB | 36492 | H0008771 | Mindray | Beneherat D3 | EL-46014360 | BUENO | 2010EBC-0005463 | 2015-03-11 | 2015-03-11 | 5 | 6.9205 | 138.411 | No aplica | Jomedical | Consuelo Medina |  | X |  |  |  |  | X | [23 empty] | X | [10 empty] | M
JP-34 | ONCOLOGIA | APLICACIÓN | 3 | ASPIRADOR DE SECRECIONES | I | N.R. | ALCALDIA (3070) | PULMO MED | 7E-C | 00023 | BUENO | 2010DM-0006598 | 2020-11-30 | 2021-04-16 | 5 | 0.81644 | 16.3288 | No aplica | ALCALDIA | Consuelo Medina |  | X |  |  |  |  | X | [23 empty] | X | [10 empty] | M
JP-35 | ONCOLOGIA | APLICACIÓN | 4 | LARINGOSCOPIO | I | 5901 | ALCALDIA (3458) | GREEN LINE | Fibra Optica | NO REGISTRA | BUENO | 2017DM-0016955 | 2020-11-30 | 2021-04-16 | 5 | 0.81644 | 16.3288 | No aplica | ALCALDIA | Consuelo Medina | [6 empty] | X | [23 empty] | X | [10 empty] | M
JP-36 | ONCOLOGIA | APLICACIÓN | 5 | MONITOR DE SIGNOS VITALES | IIB | N.R | H0033056 | Mindray | Umec 12 | KQ-04042289 | BUENO | 2016EBC-0014448 | 2020-08-31 | 2020-09-22 | 5 | 1.3808 | 27.6164 | No aplica | SYD | Consuelo Medina | [6 empty] | X | [23 empty] | X | [10 empty] | M
JP-37 | ONCOLOGIA | APLICACIÓN | 6 | MONITOR DE SIGNOS VITALES | IIB | N.R | H0033050 | Mindray | Umec 12 | KQ-04042357 | BUENO | 2016EBC-0014448 | 2020-08-31 | 2020-09-22 | 5 | 1.3808 | 27.6164 | No aplica | SYD | Consuelo Medina | [6 empty] | X | [23 empty] | X | [10 empty] | M
JP-38 | ONCOLOGIA | APLICACIÓN | 7 | BOMBA DE INFUSIÓN | IIB | N.R | H0031958 | Hawkmed | HK-100II | 1061283 | BUENO | 2015EBC-0013808 | 2020-03-30 | 2020-03-30 | 5 | 1.863 | 37.2603 | No aplica | ziboject | Consuelo Medina |  | X | [10 empty] | X | [20 empty] | X | [7 empty] | M
JP-39 | ONCOLOGIA | APLICACIÓN | 8 | BOMBA DE INFUSIÓN | IIB | N.R. | H0031984 | Hawkmed | HK-100II | 1061267 | BUENO | 2010EBC-0006379 | 2020-03-20 | 2020-07-10 | 5 | 1.5836 | 31.6712 | No aplica | ziboject | Consuelo Medina |  | X | [10 empty] | X | [20 empty] | X | [7 empty] | M
JP-40 | ONCOLOGIA | APLICACIÓN | 9 | BOMBA DE INFUSIÓN | IIB | N.R | H0033309 | Hawkmed | HK-100II | 1092985 | BUENO | 2012EBC-008723 | 2020-09-08 | 2020-11-27 | 5 | 1.2 | 24 | No aplica | Hospiclinic | Consuelo Medina |  | X | [11 empty] | X | [27 empty] | M |  |  | X
JP-41 | ONCOLOGIA | APLICACIÓN | 10 | BOMBA DE INFUSIÓN | IIB | N.R | H0033322 | Hawkmed | HK-100II | 1093605 | BUENO | 2012EBC-008723 | 2020-09-08 | 2020-11-27 | 5 | 1.2 | 24 | No aplica | Hospiclinic | Consuelo Medina |  | X | [11 empty] | X | [27 empty] | M |  |  | X
JP-42 | ONCOLOGIA | APLICACIÓN | 11 | BOMBA DE INFUSIÓN | IIB | N.R | H0033323 | Hawkmed | HK-100II | 1093972 | BUENO | 2012EBC-008723 | 2020-09-08 | 2020-11-27 | 5 | 1.2 | 24 | No aplica | Hospiclinic | Consuelo Medina |  | X | [11 empty] | X | [27 empty] | M |  |  | X
JP-43 | ONCOLOGIA | APLICACIÓN | 12 | BOMBA DE INFUSIÓN | IIB | N.R | H0027076 | Hawkmed | HK-100II | 1044290 | BUENO | 2010EBC-0006379 | 2018-05-31 | 2018-05-31 | 5 | 3.6959 | 73.9178 | No aplica | ziboject | Consuelo Medina |  | X |  |  |  |  | X | [23 empty] | X | [10 empty] | M
JP-44 | ONCOLOGIA | APLICACIÓN | 13 | BOMBA DE INFUSIÓN | IIB | N.R | H0031981 | Hawkmed | HK-100II | 1061277 | BUENO | 2010EBC-0006379 | 2020-03-20 | 2020-07-10 | 5 | 1.5836 | 31.6712 | No aplica | ziboject | Consuelo Medina |  | X | [11 empty] | X | [27 empty] | M |  |  | X
JP-45 | ONCOLOGIA | APLICACIÓN | 14 | BOMBA DE INFUSIÓN | IIB | N.R | H0033524 | Hawkmed | HK-100II | 1093656 | BUENO | 2012EBC-008723 | 2020-09-08 | 2020-11-27 | 5 | 1.2 | 24 | No aplica | Hospiclinic | Consuelo Medina |  | X | [11 empty] | X | [27 empty] | M |  |  | X
JP-46 | ONCOLOGIA | APLICACIÓN | 15 | BOMBA DE INFUSIÓN | IIB | N.R | H0033603 | Hawkmed | HK-100II | 1093637 | BUENO | 2012EBC-008723 | 2020-09-08 | 2020-11-27 | 5 | 1.2 | 24 | No aplica | Hospiclinic | Consuelo Medina |  | X | [11 empty] | X | [27 empty] | M |  |  | X
JP-47 | ONCOLOGIA | APLICACIÓN | 16 | BOMBA DE INFUSIÓN | IIB | N.R. | H0031982 | Hawkmed | HK-100II | 1061517 | BUENO | 2010EBC-0006379 | 2020-03-20 | 2020-07-10 | 5 | 1.5836 | 31.6712 | No aplica | ziboject | Consuelo Medina |  | X | [10 empty] | X | [22 empty] | X | [5 empty] | M
JP-48 | ONCOLOGIA | APLICACIÓN | 17 | BOMBA DE INFUSIÓN | IIB | N.R | H0033481 | Hawkmed | HK-100II | 1094025 | BUENO | 2015EBC-0013806 | 2020-09-08 | 2020-11-12 | 5 | 1.2411 | 24.8219 | No aplica | Hospiclinic | Consuelo Medina |  | X | [10 empty] | X | [22 empty] | X | [5 empty] | M
JP-49 | ONCOLOGIA | APLICACIÓN | 18 | BOMBA DE INFUSIÓN | IIB | N.R | H0033588 | Hawkmed | HK-100II | 1094030 | BUENO | 2012EBC-008723 | 2020-09-08 | 2020-11-27 | 5 | 1.2 | 24 | No aplica | Hospiclinic | Consuelo Medina |  | X | [11 empty] | X | [27 empty] | M |  |  | X
JP-50 | ONCOLOGIA | APLICACIÓN | 19 | BOMBA DE INFUSIÓN | IIB | N.R | H0033632 | Hawkmed | HK-100II | 1093309 | BUENO | 2012EBC-008723 | 2020-09-08 | 2020-11-27 | 5 | 1.2 | 24 | No aplica | Hospiclinic | Consuelo Medina |  | X | [11 empty] | X | [27 empty] | M |  |  | X
JP-51 | ONCOLOGIA | APLICACIÓN | 20 | BOMBA DE INFUSIÓN | IIB | N.R | H0033723 | Hawkmed | HK-100II | 1093684 | BUENO | 2015EBC-0013806 | 2020-09-08 | 2020-10-30 | 5 | 1.2767 | 25.5342 | No aplica | Hospiclinic | Consuelo Medina |  | X | [10 empty] | X | [22 empty] | X | [5 empty] | M
JP-52 | ONCOLOGIA | APLICACIÓN | 21 | BOMBA DE INFUSIÓN | IIB | N.R | H0033733 | Hawkmed | HK-100II | 1092839 | BUENO | 2015EBC-0013806 | 2020-09-08 | 2020-11-12 | 5 | 1.2411 | 24.8219 | No aplica | Hospiclinic | Consuelo Medina |  | X | [10 empty] | X | [22 empty] | X | [5 empty] | M
JP-53 | PATOLOGIA | CONSULTORIOS | 1 | MICROSCOPIO CUATRICULAR | I | N.R. | H0001552 | OLYMPUS | CX-31 | 9C05930 | BUENO | No Registra | 2009-01-22 | 2009-01-22 | 5 | 13.0548 | 261.0959 | No aplica | GBARCO | Andrea Contreras | [12 empty] | X | [27 empty] | X
JP-54 | PATOLOGIA | CONSULTORIOS | 2 | MICROSCOPIO BINOCULAR | I | N.R. | H0001543 | OLYMPUS | CX-21FSI | 2190400 | BUENO | No Registra | 2003-12-09 | 2003-12-09 | 5 | 18.1808 | 363.6164 | No aplica | GABI EQUIPOS MEDICOS | Andrea Contreras | [12 empty] | X | [27 empty] | X
JP-55 | PATOLOGIA | CONSULTORIOS | 3 | MICROSCOPIO BINOCULAR | I | N.R. | H0025894 | CARL ZEISS | PRIMO STAR | 3144030356 | BUENO | 2014DM-0011657 | 2017-10-03 | 2017-11-07 | 5 | 4.2575 | 85.1507 | No aplica | KAIKA | Andrea Contreras | [12 empty] | X | [27 empty] | X
JP-56 | PATOLOGIA | CONSULTORIOS | 4 | MICROSCOPIO BINOCULAR | I | N.R. | H0025895 | CARL ZEISS | PRIMO STAR | 3144031504 | BUENO | 2014DM-0011657 | 2017-10-03 | 2017-11-09 | 5 | 4.2521 | 85.0411 | No aplica | KAIKA | Andrea Contreras | [12 empty] | X | [27 empty] | X
JP-57 | PATOLOGIA | CONSULTORIOS | 5 | MICROSCOPIO BINOCULAR | I | N.R. | H0001528 | OLYMPUS | CX-31 | 9C059328 | BUENO | No Registra | 2009-01-22 | 2009-01-22 | 5 | 13.0548 | 261.0959 | No aplica | GBARCO | Andrea Contreras | [12 empty] | X | [27 empty] | X
JP-58 | PATOLOGIA | MACROSCOPIA | 6 | BALANZA | N.A | N.R. | H0001574 | DETECTO | MATIC 30KG | 61449 | BUENO | No Registra | 1997-07-01 | 1997-07-01 | 5 | 24.6247 | 492.4932 | No aplica | DETECTO | Andrea Contreras |  | X | [9 empty] | X | [29 empty] | M | X
JP-59 | PATOLOGIA | MACROSCOPIA | 7 | BALANZA MICRO | N.A | N.R. | H0001824 | OHAUS | 2 KG | No registra | BUENO | No Registra | 1997-07-01 | 1997-07-01 | 5 | 24.6247 | 492.4932 | No aplica | No registra | Andrea Contreras |  | X | [9 empty] | X | [29 empty] | M | X
JP-60 | PATOLOGIA | LABORATORIO | 1 | CENTRIFUGA DE 12 TUBOS | I | N.R. | H0029422 | HERMLE | Z306 | 76A185015 | BUENO | 2015DM-0013425 | 2019-01-23 | 2019-02-23 | 5 | 2.9616 | 59.2329 | No aplica | DUMIAN | Andrea Contreras |  | X |  |  |  | X | [25 empty] | X | [9 empty] | M
JP-61 | PATOLOGIA | LABORATORIO | 2 | CENTRAL DE INCLUSIÓN | I | N.R. | H0025717 | LEICA | HistoCore Arcadia | 931/1346/1780 | BUENO | No Aplica | 2017-07-31 | 2017-08-22 | 5 | 4.4685 | 89.3699 | No aplica | Sanitas Tech | Andrea Contreras | [18 empty] | X | [23 empty] | X
JP-62 | PATOLOGIA | LABORATORIO | 3 | HORNO DE INCUBACION | N.A | N.R. | H0022266 | THERMO SCIENTIFIC | OG100 | 41711520 | BUENO | No Registra | 2016-07-08 | 2016-07-26 | 5 | 5.5425 | 110.8493 | No aplica | Icommerce S.A.S. | Andrea Contreras |  | X |  |  |  | X | [25 empty] | X | [9 empty] | M
JP-63 | PATOLOGIA | LABORATORIO | 4 | BALANZA ANALITICA | I | N.R. | H0001826 | BOECO | BAS 31 Plus | 459936-15 | BUENO | No Registra | 2015-10-30 | 2015-10-30 | 5 | 6.2822 | 125.6438 | No aplica | Icommerce S.A.S. | Andrea Contreras |  | X |  |  |  | X | [25 empty] | X | [9 empty] | M
JP-64 | PATOLOGIA | LABORATORIO | 5 | RELOJ TEMPORIZADOR | N.A | N.R. | H0001808 | GRALAB | 168 | No registra | BUENO | No Registra | 01//07/1997 | 1997-07-01 | 5 | 24.6247 | 492.4932 | No aplica | No registra | Andrea Contreras | NO APLICA MTTO | [22 empty] | X | [24 empty] | X
JP-65 | PATOLOGIA | LABORATORIO | 6 | BAÑO DE FLOTACION | N.A | N.R. | H0001833 | MEDAX | No registra | 30320 | BUENO | No Registra | 01//07/1997 | 1997-07-01 | 5 | 24.6247 | 492.4932 | No aplica | No registra | Andrea Contreras |  | X | [6 empty] | X | [23 empty] | X | [8 empty] | M
JP-66 | PATOLOGIA | LABORATORIO | 7 | MICROTOMO | I | N.R. | H0001816 | THERMO SCIENTIFIC | Finese | F154700802 | BUENO | 2013DM-0010592 | 2008-08-29 | 2008-08-29 | 5 | 13.4548 | 269.0959 | No aplica | Macrosearch Ltda | Andrea Contreras | ME: Macrosearch
JP-67 | PATOLOGIA | LABORATORIO | 8 | MICROTOMO | I | N.R. | H0001817 | THERMO SCIENTIFIC | Micriom-HM325 | 60473 | BUENO | 2013DM-0010592 | 2014-04-22 | 2014-04-22 | 5 | 7.8055 | 156.1096 | No aplica | Macrosearch Ltda | Andrea Contreras | ME: Macrosearch
JP-68 | PATOLOGIA | LABORATORIO | 9 | PROCESADOR DE TEJIDO | I | N.R. | H0001818 | THERMO SCIENTIFIC | Citadel 2000 | CB-1496A1403 | BUENO | 2013DM-0010594 | 2014-04-22 | 2014-04-22 | 5 | 7.8055 | 156.1096 | No aplica | Macrosearch Ltda | Andrea Contreras | ME: Macrosearch
JP-69 | PATOLOGIA | LABORATORIO | 10 | BAÑO DE FLOTACION | N.A | N.R. | H0001832 | RAINBOW | 124 | No registra | BUENO | No Registra | 2014-04-22 | 2014-04-22 | 5 | 7.8055 | 156.1096 | No aplica | No registra | Andrea Contreras |  | X | [6 empty] | X | [23 empty] | X | [8 empty] | M
JP-70 | LABORATORIO CLINICO | QUIMICA | 1 | CENTRIFUGA DE 24 TUBOS | N.A | 31305 | H0001310 | HERMLE | Z306 | 76145040 | BUENO | 2015DM-0013826 | 2014-06-30 | 2014-06-30 | 5 | 0.46301 |  | No aplica | Kassel Group | Sergio Ruiz |  | X | [10 empty] | X | [14 empty] | X | [14 empty] | X
JP-71 | LABORATORIO CLINICO | QUIMICA | 2 | CENTRIFUGA DE 24 TUBOS | N.A | 31306 | H0001987 | HERMLE | Z306 | 76145011 | BUENO | 2015DM-0013826 | 2014-06-30 | 2014-06-30 | 5 | 7.6164 | 152.3288 | No aplica | Kassel Group | Carlos Moreno |  | X | [10 empty] | X | [14 empty] | X | [13 empty] | M | X
JP-72 | LABORATORIO CLINICO | QUIMICA | 3 | MICROPIPETA | N.R | N.R. | H0029258 | THERMO SCIENTIFIC | F2-(10-100 uL) | OU32658 | BUENO | No Aplica | 2018-12-26 | 2018-12-26 | 5 | 3.1233 | 62.4658 | 2019-12-27 | EQUIPOS Y LABORATORIOS | Carlos Moreno |  | X | [15 empty] | X | [23 empty] | M
JP-73 | LABORATORIO CLINICO | QUIMICA | 4 | MICROPIPETA | N.R | N.R. | H0029258 | THERMO SCIENTIFIC | F2-(100-1000 uL) | OU32673 | BUENO | No Aplica | 2018-12-26 | 2018-12-26 | 5 | 3.1233 | 62.4658 | 2019-12-27 | EQUIPOS Y LABORATORIOS | Carlos Moreno |  | X | [15 empty] | X | [23 empty] | M
JP-74 | LABORATORIO CLINICO | QUIMICA | 5 | ANALIZADOR DE QUIMICA | IIA | N.R. | C74994 | WIENER | CMD600i | YS-95001167 | BUENO | 2018DM-0017622 | 25/07/2019 | 25/07/2019 | 5 | 2.5452 | 50.9041 | No aplica | WIENER LAB | Carlos Moreno | COMODATO
JP-75 | LABORATORIO CLINICO | QUIMICA | 6 | ANALIZADOR DE QUIMICA | IIA | N.R. | C74995 | WIENER | CMD600i | YS-95001168 | BUENO | 2018DM-0017622 | 25/07/2019 | 25/07/2019 | 5 | 2.5452 | 50.9041 | No aplica | WIENER LAB | Carlos Moreno | COMODATO
JP-76 | LABORATORIO CLINICO | QUIMICA | 7 | ANALIZADOR DE GASES ARTERIALES Y ELECTROLITOS | IIA | N.R. | C75141 | IL | GEM PREMIER 5000 | 18082047 | BUENO | 2017DM-0016719 | 2020-05-14 | 2020-05-15 | 5 | 1.737 | 34.7397 | No aplica | WERFEN COLOMBIA | Carlos Moreno | COMODATO-LIBRE MANTENIMIENTO
JP-77 | LABORATORIO CLINICO | QUIMICA | 8 | ANALIZADOR DE GASES ARTERIALES Y ELECTROLITOS | IIA | N.R. | N.R | IL | GEM PREMIER 5000 | 18071990 | BUENO | 2017DM-0016719 | 2020-05-14 | 2020-05-15 | 5 | 1.737 | 34.7397 | No aplica | WERFEN COLOMBIA | Carlos Moreno | COMODATO-LIBRE MANTENIMIENTO
JP-78 | LABORATORIO CLINICO | MICROBIOLOGIA | 1 | CABINA DE FLUJO LAMINAR | N.A | 9089 | H0021909 | TELSTAR | BIO-11A | 7174 | BUENO | No Aplica | 2008-08-24 | 2008-08-24 | 5 | 13.4685 | 269.3699 | No aplica | Icommerce S.A.S. | Carlos Moreno | [13 empty] | X | [15 empty] | X | [18 empty] | X
JP-79 | LABORATORIO CLINICO | MICROBIOLOGIA | 1 | ANALIZADOR DE TARJETAS PARA CULTIVOS | IIA | N.R. | N.R | BIOMERIEUX | VTK2XL BLUE | VTK2XL5298 | BUENO | 2008DM-0002355 | 2021-07-21 | 2021-07-21 | 5 | 0.55342 | 11.0685 | No aplica | BIOMERIEUX | Carlos Moreno | COMODATO
JP-80 | LABORATORIO CLINICO | MICROBIOLOGIA | 2 | ANALIZADOR DE BIOLOGIA MOLECULAR PCR | IIA | N.R. | N.R | BIOFAIRE | FILMARRAY TORCH | KB01742 | BUENO | 2014DM-0011912 | 2020-05-29 | 2020-05-29 | 5 | 1.6986 | 33.9726 | No aplica | BIOMERIEUX | Carlos Moreno | COMODATO/LIBRE DE MTTO
JP-81 | LABORATORIO CLINICO | MICROBIOLOGIA | 3 | ANALIZADOR DE HEMOCULTIVOS | N.A | N.R. | C001057 | BIOMERIEUX | BACTALERT 3D | 712CM9008 | BUENO | No Aplica | 2018-09-07 |  | 5 | 122.1918 | 2443.8356 | No aplica | BIOMERIUX | Carlos Moreno | COMODATO
JP-82 | LABORATORIO CLINICO | MICROBIOLOGIA | 4 | HORNO DE INCUBACION | N.A | N.R. | H0025851 | MEMMERT | UN30 | B117.0645 | BUENO | No Aplica | 28/09/2017 | 28/09/2017 | 5 | 4.3671 | 87.3425 | No aplica | Hospiclinic de Colombia | Carlos Moreno |  | X | [14 empty] | X | [21 empty] | X |  |  | M
JP-83 | LABORATORIO CLINICO | MICROBIOLOGIA | 5 | VORTEX | N.A | N.R. | H0029263 | THERMO SCIENTIFIC | LP VORTEX MIXER | HCKT17225 | BUENO | No Aplica | 2018-12-26 | 2018-12-26 | 5 | 3.1233 | 62.4658 | 2019-12-30 | EQUIPOS Y LABORATORIOS | Carlos Moreno | [32 empty] | X
JP-84 | LABORATORIO CLINICO | MICROBIOLOGIA | 6 | MICROSCOPIO TRIOCULAR | I | N.R | H0031390 | CARL ZEISS | PRIMO STAR | 3150012797 | BUENO | 2014DM-0011657 | 2019-12-13 | 2019-12-12 | 5 | 2.1616 | 43.2329 | 2020-12-13 | KAIKA | Carlos Moreno | [8 empty] | X | [23 empty] | X
JP-85 | LABORATORIO CLINICO | MICROBIOLOGIA | 7 | HORNO PARA SECADO DE CULTIVO | IIA | N.R. | H0031350 | MEMMERT | UN 450 | D714-0097 | BUENO | No Aplica | 2019-11-27 | 2019-11-27 | 5 | 2.2027 | 44.0548 | 2019-11-27 | ALENO | Carlos Moreno |  | X | [14 empty] | X | [21 empty] | 12 |  |  | M
JP-86 | LABORATORIO CLINICO | MICROBIOLOGIA | 8 | CENTRIFUGA REFRIGERADA | I | N.R. | H0022269 | HERMLE | Z326K | 66155007 | BUENO | 2015DM-0013425 | 2016-08-01 | 2016-08-01 | 5 | 5.526 | 110.5205 | No aplica | Icommerce S.A.S. | Carlos Moreno |  | X | [6 empty] | X | [29 empty] | 12 |  |  | M
JP-87 | LABORATORIO CLINICO | MICROBIOLOGIA | 9 | MICROPIPETA 5-50 ul | I | N.R. | N.R. | PROLINE | 5-50uL | 9123804 | BUENO | No Aplica | N.R. | N.R. | 5 | #VALUE! | #VALUE! | No aplica | No registra | Carlos Moreno |  | X | [17 empty] | X | [21 empty] | M
JP-88 | LABORATORIO CLINICO | PREPARACIÓN DE MEDIOS | 1 | BALANZA ANALITICA | IIA | 37995 | H0021192 | BOECO | BAS 31 PLUS | 459924/15 | BUENO | No Registra | 2015-12-01 | 2015-12-01 | 5 | 6.1945 | 123.8904 | No aplica | Icommerce S.A.S. | Carlos Moreno |  | X | [8 empty] | X | [27 empty] | X |  |  | M
JP-89 | LABORATORIO CLINICO | LAVADO | 2 | AUTOCLAVE | N.A | 38966 | H0002295 | BIOLAB | ARV75L | 1512-163 | BUENO | No Aplica | 2016-01-01 | 2016-01-01 | 5 | 6.1096 | 122.1918 | No aplica | Diseño Electronico | Carlos Moreno |  | X | [8 empty] | X | [27 empty] | X |  |  | M
JP-90 | LABORATORIO CLINICO | LAVADO | 3 | HORNO DE AIRE SECO | N.A | N.R. | H0029262 | THERMO SCIENTIFIC | HERATHERM OMS100 | 42017091 | BUENO | No Aplica | 26/12/2018 | 29/12/2018 | 5 | 3.1151 | 62.3014 | 2019-12-30 | EQUIPOS Y LABORATORIOS | Carlos Moreno |  | X | [8 empty] | X | [27 empty] | X |  |  | M
JP-91 | LABORATORIO CLINICO | INMUNOLOGIA | 1 | INMUNOANALIZADOR | IIA |  | N.R. | VIDAS | VIDAS 3 | VN06074 | BUENO | INVIMA2014DM-0011236 | 04/03/2022 | 04/03/2022 | 5 |  |  | 2023-03-04 | BIOMERIEUX | Carlos Moreno | DEMOSTRACIÓN
JP-92 | LABORATORIO CLINICO | INMUNOLOGIA | 2 | EQUIPO DE EPIFLUORECENCIA | N.A | 8878 | H0001963 | NIKON | ALPHAPHOTYS | 128985-128274 | BUENO | No Aplica | 2005-12-01 | 2015-12-01 | 5 | 6.1945 | 123.8904 | No aplica | Icommerce S.A.S. | Carlos Moreno | [16 empty] | X | [21 empty] | X
JP-93 | LABORATORIO CLINICO | INMUNOLOGIA | 3 | MICROSCOPIO BINOCULAR | I | N.R. | H0001962 | NIKON | ECLIPSE - E200 | 860026 | BUENO | 2013DM-0010750 | 2015-02-27 | 2015-02-27 | 5 | 6.9534 | 139.0685 | No aplica | Donado (Unipamplona) | Carlos Moreno | [8 empty] | X | [23 empty] | X
JP-94 | LABORATORIO CLINICO | INMUNOLOGIA | 4 | AGITADOR MAZZINNI | I | 31900 | H0012082 | Boeco | ORBITAL SHAKER | 010108-1306-0238 | BUENO | No Aplica | 2009-11-25 | 2009-11-25 | 5 | 12.2137 | 244.274 | No aplica | Diagnostica internacional | Carlos Moreno |  | X | [27 empty] | X | [11 empty] | M
JP-95 | LABORATORIO CLINICO | INMUNOLOGIA | 5 | INCUBADOR | IIA | N.R. | H0001957 | STAT FAX CHROMATE | 2200 | 2200-8763 | BUENO | 2018DM-0018956 | 2020-11-26 | 2020-11-26 | 5 | 1.2027 | 24.0548 | No aplica | BIOCLINICOS | Carlos Moreno | COMODATO
JP-96 | LABORATORIO CLINICO | INMUNOLOGIA | 6 | LAVADOR MICROELISA | N.A | N.R. | H0001960 | STAT FAX CHROMATE | 2600 | 2600-9976 | BUENO | 2018DM-0018956 | 2020-11-26 | 2020-11-26 | 5 | 1.2027 | 24.0548 | No aplica | BIOCLINICOS | Carlos Moreno | COMODATO
JP-97 | LABORATORIO CLINICO | INMUNOLOGIA | 7 | LECTOR MICROELISA | IIA | 9390 | H0001966 | CHROMATE | 4300 | 4300-4222 | BUENO | 2018DM-0018956 | 2020-11-26 | 2020-11-26 | 5 | 1.2027 | 24.0548 | No aplica | BIOCLINICOS | Carlos Moreno | COMODATO
JP-98 | LABORATORIO CLINICO | INMUNOLOGIA | 1 | ANALIZADOR DE INMUNOLOGIA | IIA | N.R. | N.R. | VITROS | 3600 | 36001240 | BUENO | 2018DM-0003375-R1 | 2021-04-30 | 2021-04-30 | 5 | 0.77808 | 15.5616 | No aplica | BIOCLINICOS | Carlos Moreno | COMODATO
JP-99 | LABORATORIO CLINICO | INMUNOLOGIA | 2 | ANALIZADOR DE INMUNOLOGIA | IIA | N.R. | N.R. | VITROS | 3600 | 36001450 | BUENO | 2018DM-0003375-R1 | 2021-08-06 | 2021-08-06 | 5 | 0.50959 | 10.1918 | No aplica | BIOCLINICOS | Carlos Moreno | COMODATO
JP-100 | LABORATORIO CLINICO | INMUNOLOGIA | 3 | MICROPIPETA MULTICANAL 30-300 uL | N.A | N.R. | H0025762 | BOECO | 30-300 Ul | LG728423 | BUENO | No Aplica | 27/06/2017 | 27/06/2017 | 5 | 4.6219 | 92.4384 | No aplica | Aleno | Carlos Moreno |  | X | [17 empty] | X | [21 empty] | M
JP-101 | LABORATORIO CLINICO | INMUNOLOGIA | 4 | MICROPIPETA MULTICANAL 30-300 uL | N.A | N.R. | H0025763 | BOECO | 30-300 Ul | LG728411 | BUENO | No Aplica | 2017-06-27 | 2017-06-27 | 5 | 4.6219 | 92.4384 | No aplica | Aleno | Carlos Moreno |  | X | [17 empty] | X | [21 empty] | M
JP-102 | LABORATORIO CLINICO | INMUNOLOGIA | 5 | MICROPIPETA MULTICANAL 5-50 ul | N.A | N.R. | H0001956 | SOCOREX SWISS | 5-50 uL | 8041103 | BUENO | No Aplica | N.R. | N.R. | 5 | #VALUE! | #VALUE! | No aplica | No registra | Carlos Moreno | GUARDADA | X | [17 empty] | X | [21 empty] | M
JP-103 | LABORATORIO CLINICO | INMUNOLOGIA | 6 | MICROPIPETA | N.R | N.R. | H0029258 | THERMO SCIENTIFIC | F2-(1-10 uL) | OU32688 | BUENO | No Aplica | 2018-12-26 | 2018-12-26 | 5 | 3.1233 | 62.4658 | 2019-12-27 | EQUIPOS Y LABORATORIOS | Carlos Moreno |  | X | [17 empty] | X | [21 empty] | M
JP-104 | LABORATORIO CLINICO | INMUNOLOGIA | 7 | MICROPIPETA | N.R | N.R. | H0029257 | THERMO SCIENTIFIC | F2-(10-100 uL) | OU32661 | BUENO | No Aplica | 2018-12-26 | 2018-12-26 | 5 | 3.1233 | 62.4658 | 2019-12-27 | EQUIPOS Y LABORATORIOS | Carlos Moreno |  | X | [17 empty] | X | [21 empty] | M
JP-105 | LABORATORIO CLINICO | INMUNOLOGIA | 8 | MICROPIPETA | N.R | N.R. | H0029257 | THERMO SCIENTIFIC | F2-(100-1000 uL) | OU32676 | BUENO | No Aplica | 2018-12-26 | 2018-12-26 | 5 | 3.1233 | 62.4658 | 2019-12-27 | EQUIPOS Y LABORATORIOS | Carlos Moreno |  | X | [17 empty] | X | [21 empty] | M
JP-106 | LABORATORIO CLINICO | INMUNOLOGIA | 9 | MICROPIPETA MULTICANAL |  | N.R. | H0029260 | THERMO SCIENTIFIC | F1 -30-300UL | PU41570 | BUENO | No Aplica | 2018-12-26 | 2018-12-26 | 5 | 3.1233 | 62.4658 | 2019-12-27 | EQUIPOS Y LABORATORIOS | Carlos Moreno |  | X | [17 empty] | X | [21 empty] | M
JP-107 | LABORATORIO CLINICO | INMUNOLOGIA | 10 | MICROPIPETA 25-250ul | I | N.R. | H0001927 | TRANSFEPETTE | 25-250ul | IOT4542 | BUENO | No Aplica | N.R. | N.R. | 5 | #VALUE! | #VALUE! | No aplica | No registra | Carlos Moreno |  | X | [17 empty] | X | [21 empty] | M
JP-108 | LABORATORIO CLINICO | HEMATOLOGIA | 1 | ANALIZADOR DE COAGULACIÓN | IIA |  | N.R. | INSTRUMENTATION LABORATORY | ACL TOP 350 | 18071015 | BUENO | 2016DM-0015716 | 2022-03-09 | 2022-03-09 | 5 |  |  | No aplica | BIOCLINICOS | Carlos Moreno | COMODATO
JP-109 | LABORATORIO CLINICO | HEMATOLOGIA | 2 | CONTADOR DE CELULAS | N.A | 38016 | H0001933 | KRAMER | IMP001 | 983 | BUENO | No Aplica | 2015-10-30 | 2015-10-30 | 5 | 6.2822 | 125.6438 | No aplica | Icommerce S.A.S. | Carlos Moreno | [19 empty] | X
JP-110 | LABORATORIO CLINICO | HEMATOLOGIA | 3 | MICROSCOPIO TRIOCULAR | I | N.R | H0031391 | CARL ZEISS | PRIMO STAR | 3150012822 | BUENO | 2014DM-0011657 | 2019-12-13 | 2019-12-13 | 5 | 2.1589 | 43.1781 | 2020-12-13 | KAIKA | Carlos Moreno | [8 empty] | X | [23 empty] | X
JP-111 | LABORATORIO CLINICO | HEMATOLOGIA | 4 | ANALIZADOR DE HEMATOLOGIA | IIA | N.R. | N.R. | MINDRAY | BC-6200 | TW-0C001304 | BUENO | 2017DM-0017032 | 9/04/2021 | 9/04/2021 | 5 | 0.83562 | 16.7123 | No aplica | BIOCLINICOS | Carlos Moreno | COMODATO
JP-112 | LABORATORIO CLINICO | HEMATOLOGIA | 5 | ANALIZADOR DE HEMATOLOGIA | IIA | N.R. | N.R. | MINDRAY | BC-6200 | TW-0C001305 | BUENO | 2017DM-0017032 | 9/04/2021 | 9/04/2021 | 5 | 0.83562 | 16.7123 | No aplica | BIOCLINICOS | Carlos Moreno | COMODATO
JP-113 | LABORATORIO CLINICO | HEMATOLOGIA | 6 | ANALIZADOR DE INMUNOHEMATOLOGÍA | IIA | N.R. | N.R. | WADIANA | GRILFOS | 057-0005013 | BUENO | 2021DM-0005830-R1 | 12/04/2021 | 12/04/2021 | 5 | 0.8274 | 16.5479 | No aplica | BIOCLINICOS | Carlos Moreno | COMODATO
JP-114 | LABORATORIO CLINICO | HEMATOLOGIA | 7 | AUTOMATIZADO PARA EL PROCESAMIENTO DE PRUEBAS DE COAGULACION | IIA | N.R. | N.R. | IL WERFEN | ACL TP 550 | 17020462 | BUENO | 2016DM-0015716 | 2021-08-09 | 2021-08-09 | 5 | 0.50137 | 10.0274 | No aplica | BIOCLINICOS | Carlos Moreno | COMODATO
JP-115 | LABORATORIO CLINICO | MICOBACTERIAS | 1 | GENE-X-PERT | IIA | COMODATO | C0000033 | CEPHEID | GENEXPERT 4 MODULO | 805898 | BUENO | 2008DM-002198 | 2015-03-21 | 2015-03-21 | 5 | 6.8932 | 137.863 | No aplica | Roche Biocare | Carlos Moreno | COMODATO
JP-116 | LABORATORIO CLINICO | MICOBACTERIAS | 2 | CABINA DE FLUJO LAMINAR | N.A | N.R. | H0025896 | C4 PASCAL | FLC120 | 3917-08 | BUENO | No Aplica | 05/10/2017 | 05/10/2017 | 5 | 4.3479 | 86.9589 | 12 octubre de 2019 | Mediclinicos | Carlos Moreno |  | X |  |  | X | [27 empty] | X | [8 empty] | M | [6 empty] | X
JP-117 | LABORATORIO CLINICO | MICOBACTERIAS | 3 | HORNO PARA SECADO DE CULTIVO | IIA | N.R. | H0002303 | MEMMERT | UN 450 | B7150045 | BUENO | No Aplica | 2016-08-01 | 2016-08-01 | 5 | 5.526 | 110.5205 | No aplica | Icommerce S.A.S. | Carlos Moreno |  | X | [14 empty] | X | [22 empty] | X |  | M
JP-118 | LABORATORIO CLINICO | MICOBACTERIAS | 4 | CENTRIFUGA REFRIGERADA | I | N.R. | H0035161 | HERMLE | Z326K | 66B2050027 | BUENO | 2015DM-0013425 | 2021-02-02 | 2021-03-02 | 5 | 0.93973 | 18.7945 | 2022-02-02 | HOSPICLINICS | Carlos Moreno |  | X | [6 empty] | X | [30 empty] | X |  | M
JP-119 | LABORATORIO CLINICO | MICOBACTERIAS | 5 | VORTEX | N.A | N.R | H0035164 | BOECO | V-1 PLUS | 1020320061527 | BUENO | No Aplica | 2021-02-02 | 2021-03-02 | 5 | 0.93973 | 18.7945 | 2022-02-02 | HOSPICLINICS | Carlos Moreno | [21 empty] | X | [23 empty] | X
JP-120 | LABORATORIO CLINICO | MICOBACTERIAS | 6 | MICROPIPETA 100-1000 ul | I | N.R. | H0035162 | LABOID | 100-1000uL | L209 | BUENO | No Aplica | 2021-02-02 | 2021-03-02 | 5 | 0.93973 | 18.7945 | 2022-02-02 | HOSPICLINICS | Carlos Moreno |  | X | [6 empty] | X | [32 empty] | M
JP-121 | LABORATORIO CLINICO | MICOBACTERIAS | 7 | MICROPIPETA 100-1000 ul | I | N.R. | H0035163 | LABOID | 100-1000uL | L208 | BUENO | No Aplica | 2021-02-02 | 2021-03-02 | 5 | 0.93973 | 18.7945 | 2022-02-02 | HOSPICLINICS | Carlos Moreno |  | X | [6 empty] | X | [32 empty] | M
JP-122 | LABORATORIO CLINICO | MICOBACTERIAS | 8 | MICROPIPETA 20-200 ul | I | N.R. | H0001958 | PROLINE | 20-200uL | A038261 | BUENO | No Aplica | N.R. | N.R. | 5 | #VALUE! | #VALUE! | No aplica | No registra | Carlos Moreno |  | X | [17 empty] | X | [21 empty] | M
JP-123 | LABORATORIO CLINICO | UROANALISIS | 1 | MICROSCOPIO BINOCULAR | I | 36182 | H0012078 | LABOMED | CXRII | 13096133 | BUENO | 2014DM-0011318 | 2015-10-30 | 2015-12-28 | 5 | 6.1205 | 122.411 | No aplica | No registra | Carlos Moreno | [13 empty] | X | [25 empty] | X
JP-124 | LABORATORIO CLINICO | UROANALISIS | 2 | CONTADOR DE CELULAS | N.A | N.R. | N.R. | KRAMER | IPM001 | 807 | BUENO | No Aplica | 2015-10-30 | 2015-10-30 | 5 | 6.2822 | 125.6438 | No aplica | Icommerce S.A.S. | Carlos Moreno | [16 empty] | X
JP-125 | LABORATORIO CLINICO | UROANALISIS | 3 | MICROPIPETA | N.R | N.R. | H0029257 | THERMO SCIENTIFIC | F2-(1-10 uL) | OU32691 | BUENO | No Aplica | 2018-12-26 | 2018-12-26 | 5 | 3.1233 | 62.4658 | 2019-12-27 | EQUIPOS Y LABORATORIOS | Carlos Moreno |  | X | [18 empty] | X | [20 empty] | M
JP-126 | LABORATORIO CLINICO | UROANALISIS | 4 | CENTRIFUGA DE 12 TUBOS | I | N.R | H0029421 | HERMLE | Z306 | 76B1850052 | BUENO | 2015DM-0013425 | 2019-01-23 | 2019-02-18 | 5 | 2.9753 | 59.5068 | 2020-01-15 | Dumian | Carlos Moreno |  | X | [6 empty] | X | [29 empty] | X |  |  | M
JP-127 | LABORATORIO CLINICO | UROANALISIS | 5 | UROMETRO | IIA | N.R | N.R | DIRUI | H800 | N1700800H0036SE | BUENO | 2012DM-0008499 | 2020-06-04 | 2020-06-04 | 5 | 122.1918 | 2443.8356 | No aplica | WIENER LAB | Carlos Moreno | COMODATO
JP-128 | LABORATORIO CLINICO | BACKUP | 6 | MICROSCOPIO BINOCULAR | I | 38019 | H0002795 | LABOMED | LX 400 | 140866381 | BUENO | 2014DM-0011318 | 2015-10-30 | 2015-12-28 | 5 | 6.1205 | 122.411 | No aplica | Icommerce S.A.S. | Carlos Moreno | [13 empty] | X | [25 empty] | X
JP-129 | LABORATORIO CLINICO | BACKUP | 7 | MICROSCOPIO BINOCULAR | I | 26260 | H0001930 | OLYMPUS | CX-21 | 8A08442 | BUENO | No Aplica | 2008-10-22 | 2008-10-22 | 5 | 13.3068 | 266.137 | No aplica | Icommerce S.A.S. | Carlos Moreno | [8 empty] | X | [23 empty] | X
JP-130 | LABORATORIO CLINICO | BACKUP | 8 | MICROPIPETA MULTICANAL |  | N.R. | H0029261 | THERMO SCIENTIFIC | F1 -30-300UL | PU41571 | BUENO | No Aplica | 2018-12-26 | 2018-12-26 | 5 | 3.1233 | 62.4658 | 2019-12-27 | EQUIPOS Y LABORATORIOS | Carlos Moreno |  | X | [17 empty] | X | [21 empty] | M
JP-131 | LABORATORIO CLINICO | BACKUP | 9 | MICROSCOPIO BINOCULAR | I | 26264 | H0005931 | OLYMPUS | CX-21 | 8A-07523 | BUENO | No Aplica | 2008-10-22 | 2008-10-22 | 5 | 13.3068 | 266.137 | No aplica | Icommerce S.A.S. | Carlos Moreno | [8 empty] | X | [23 empty] | X
JP-132 | LABORATORIO CLINICO | BACKUP | 10 | MICROSCOPIO BINOCULAR | I | 36481 | H0001961 | NIKON | ECLIPSE - E100LED | 725037 | BUENO | No Aplica | 2015-02-27 | 2015-02-27 | 5 | 6.9534 | 139.0685 | No aplica | Donación (Unipamplona) | Carlos Moreno | [8 empty] | X | [23 empty] | X
JP-133 | URGENCIAS ADULTO | TODO EL SERVICIO | 1 | ASPIRADOR DE SECRECIONES | IIB | N.R. | H0032259 | CAMI | NEW ASPIRET | 120261 | BUENO | 2014DM-0011987 | 2020-05-07 | 2020-12-24 | 5 | 1.126 | 22.5205 | No Aplica | Donación Club Rotario | Yenny Peña |  | X | [7 empty] | X | [23 empty] | X | [7 empty] | M
JP-134 | URGENCIAS ADULTO | TODO EL SERVICIO | 2 | ASPIRADOR DE SECRECIONES | IIA |  | H0036500 | CAMI | NEW ASPIRET | 141804 | BUENO | INVIMA 2014DM-0011987 | 2022-02-03 | 2022-05-02 |  |  |  |  | IDS (Tecnicaelectromedica) | Yenny Peña | DONACION | X | [7 empty] | X | [23 empty] | X | [7 empty] | M
JP-135 | URGENCIAS ADULTO | TODO EL SERVICIO | 3 | ASPIRADOR DE SECRECIONES | IIA |  | H0036499 | CAMI | NEW ASPIRET | 141803 | BUENO | INVIMA 2014DM-0011987 | 2022-02-03 | 2022-05-02 |  |  |  |  | IDS (Tecnicaelectromedica) | Yenny Peña | DONACION | X | [7 empty] | X | [23 empty] | X | [7 empty] | M
JP-136 | URGENCIAS ADULTO | TODO EL SERVICIO | 4 | ASPIRADOR DE SECRECIONES | IIA | N.R | N.R | PULMO MED | 7E-C | 00106 | BUENO | 2010DM-0006598 | 2020-11-30 | 2021-01-27 | 5 | 1.0329 | 20.6575 | 2021-11-30 | ALCADIA | Yenny Peña |  | X |  | X | [20 empty] | X | [16 empty] | M
JP-137 | URGENCIAS ADULTO | TODO EL SERVICIO | 5 | ASPIRADOR DE SECRECIONES | IIA | N.R | N.R | PULMO MED | 7E-C | 00079 | BUENO | 2010DM-0006598 | 2020-11-30 | 2021-01-27 | 5 | 1.0329 | 20.6575 | 2021-11-30 | ALCADIA | Yenny Peña |  | X |  | X | [20 empty] | X | [16 empty] | M
JP-138 | URGENCIAS ADULTO | TODO EL SERVICIO | 6 | ASPIRADOR QUIRURGICO | IIA | N.R | H0031649 | HOSPIVAC | CAMI | 10220 | BUENO | 2014DM-0011987 | 2019-12-28 | 2020-03-24 | 5 | 1.8795 | 37.589 | 2020-12-28 | Hospiclinic | Jenny Peña |  | X | [7 empty] | X | [23 empty] | X | [7 empty] | M
JP-139 | URGENCIAS ADULTO | TODO EL SERVICIO | 7 | ASPIRADOR QUIRURGICO | IIA | N.R | H0031647 | HOSPIVAC | CAMI | 10221 | REGULAR | 2014DM-0011987 | 2019-12-28 | 2020-03-24 | 5 | 1.8795 | 37.589 | 2020-12-28 | Hospiclinic | Jenny Peña |  | X | [7 empty] | X | [23 empty] | X | [7 empty] | M
JP-140 | URGENCIAS ADULTO | TODO EL SERVICIO | 8 | ASPIRADOR QUIRURGICO | IIA | N.R | H0032055 | PULMO MED | 7A-23B | 20191009-00067 | BUENO | 2010DM-0006598 | 2020-03-26 | 2020-04-03 | 5 | 1.8521 | 37.0411 | 44281 | Hospiclinic | Jenny Peña |  | X | [7 empty] | X | [23 empty] | X | [7 empty] | M
JP-141 | URGENCIAS ADULTO | TODO EL SERVICIO | 9 | ASPIRADOR QUIRURGICO | IIA | N.R | H0032054 | PULMO MED | 7A-23B | 20191009-00061 | BUENO | 2010DM-0006598 | 2020-03-26 | 2020-04-03 | 5 | 1.8521 | 37.0411 | 2021-03-26 | Hospiclinic | Jenny Peña |  | X | [7 empty] | X | [23 empty] | X | [7 empty] | M
JP-142 | URGENCIAS ADULTO | TODO EL SERVICIO | 10 | ASPIRADOR QUIRURGICO | IIA | N.R | H0032053 | PULMO MED | 7A-23B | 20191009-00058 | BUENO | 2010DM-0006598 | 2020-03-26 | 2020-04-03 | 5 | 1.8521 | 37.0411 | 2021-03-26 | Hospiclinic | Jenny Peña |  | X | [7 empty] | X | [23 empty] | X | [7 empty] | M
JP-143 | URGENCIAS ADULTO | TODO EL SERVICIO | 11 | ASPIRADOR QUIRURGICO | IIA | N.R | H0032052 | PULMO MED | 7A-23B | 00056 | BUENO | 2010DM-0006598 | 2020-03-26 | 2020-04-03 | 5 | 1.8521 | 37.0411 | 2021-03-26 | Hospiclinic | Jenny Peña |  | X | [7 empty] | X | [23 empty] | X | [7 empty] | M
JP-144 | URGENCIAS ADULTO | TODO EL SERVICIO | 12 | ASPIRADOR QUIRURGICO | IIA | N.R | H0032051 | PULMO MED | 7A-23B | 20191009-00069 | BUENO | 2010DM-0006598 | 2020-03-26 | 2020-04-03 | 5 | 1.8521 | 37.0411 | 2021-03-26 | Hospiclinic | Jenny Peña |  | X | [7 empty] | X | [23 empty] | X | [7 empty] | M
JP-145 | URGENCIAS ADULTO | TODO EL SERVICIO | 13 | ASPIRADOR QUIRURGICO | IIA | N.R | H0032050 | PULMO MED | 7A-23B | 00012 | BUENO | 2010DM-0006598 | 2020-03-26 | 2020-04-03 | 5 | 1.8521 | 37.0411 | 2021-03-26 | Hospiclinic | Jenny Peña |  | X | [7 empty] | X | [23 empty] | X | [7 empty] | M
JP-146 | URGENCIAS ADULTO | TODO EL SERVICIO | 14 | ASPIRADOR QUIRURGICO | IIA | N.R | H0032049 | PULMO MED | 7A-23B | 00035 | BUENO | 2010DM-0006598 | 2020-03-26 | 2020-04-03 | 5 | 1.8521 | 37.0411 | 2021-03-26 | Hospiclinic | Jenny Peña |  | X | [7 empty] | X | [23 empty] | X | [7 empty] | M
JP-147 | URGENCIAS ADULTO | TODO EL SERVICIO | 15 | ASPIRADOR QUIRURGICO | IIA | N.R | H0032048 | PULMO MED | 7A-23B | 20191009-00031 | BUENO | 2010DM-0006598 | 2020-03-26 | 2020-04-03 | 5 | 1.8521 | 37.0411 | 2021-03-26 | Hospiclinic | Jenny Peña |  | X | [7 empty] | X | [23 empty] | X | [7 empty] | M
JP-148 | URGENCIAS ADULTO | TODO EL SERVICIO | 16 | ASPIRADOR QUIRURGICO | IIA | N.R | H0032047 | PULMO MED | 7A-23B | 20191009-00029 | BUENO | 2010DM-0006598 | 2020-03-26 | 2020-04-03 | 5 | 1.8521 | 37.0411 | 2021-03-26 | Hospiclinic | Jenny Peña |  | X | [7 empty] | X | [23 empty] | X | [7 empty] | M
JP-149 | URGENCIAS ADULTO | TODO EL SERVICIO | 1 | BOMBA DE INFUSIÓN | IIB | N.R | H0027067 | Hawkmed | HK-100II | 1044167 | BUENO | 2015EBC-0013806 | 2018-04-10 | 2018-04-10 | 5 | 3.8356 | 76.7123 | 30 de mayo del 2019 | ziboject | Jenny Peña |  | X | [5 empty] | X | [22 empty] | X | [10 empty] | M
JP-150 | URGENCIAS ADULTO | TODO EL SERVICIO | 2 | BOMBA DE INFUSIÓN | IIB | N.R | H0027068 | Hawkmed | HK-100II | 1044168 | BUENO | 2015EBC-0013806 | 2018-04-10 | 2018-04-10 | 5 | 3.8356 | 76.7123 | 30 de mayo del 2019 | ziboject | Jenny Peña |  | X | [5 empty] | X | [22 empty] | X | [10 empty] | M
JP-151 | URGENCIAS ADULTO | TODO EL SERVICIO | 3 | BOMBA DE INFUSIÓN | IIB | N.R | H0027071 | Hawkmed | HK-100II | 1044171 | BUENO | 2015EBC-0013806 | 2018-04-10 | 2018-04-10 | 5 | 3.8356 | 76.7123 | 30 de mayo del 2019 | ziboject | Jenny Peña |  | X | [5 empty] | X | [22 empty] | X | [10 empty] | M
JP-152 | URGENCIAS ADULTO | TODO EL SERVICIO | 4 | BOMBA DE INFUSIÓN | IIB | N.R | H0031847 | Hawkmed | HK-100II | 1061244 | BUENO | 2015EBC-0013806 | 2020-03-13 | 2020-03-24 | 5 | 1.8795 | 37.589 | 2021-03-13 | Hospiclinics | Jenny Peña |  | X | [8 empty] | X | [24 empty] | X | [5 empty] | M
JP-153 | URGENCIAS ADULTO | TODO EL SERVICIO | 5 | BOMBA DE INFUSIÓN | IIB | N.R | H0027108 | Hawkmed | HK-100II | 1044192 | BUENO | 2015EBC-0013806 | 2018-05-31 | 2018-05-31 | 5 | 3.6959 | 73.9178 | No aplica | ziboject | Jenny Peña |  | X | [5 empty] | X | [22 empty] | X | [10 empty] | M
JP-154 | URGENCIAS ADULTO | TODO EL SERVICIO | 6 | BOMBA DE INFUSIÓN | IIB | N.R | H0027109 | Hawkmed | HK-100II | 1044184 | BUENO | 2015EBC-0013806 | 2018-05-31 | 2018-05-31 | 5 | 3.6959 | 73.9178 | No aplica | ziboject | Jenny Peña |  | X | [5 empty] | X | [22 empty] | X | [10 empty] | M
JP-155 | URGENCIAS ADULTO | TODO EL SERVICIO | 7 | BOMBA DE INFUSIÓN | IIB | N.R | H0027089 | Hawkmed | HK-100II | 1044195 | BUENO | 2015EBC-0013806 | 2018-05-31 | 2018-05-31 | 5 | 3.6959 | 73.9178 | No aplica | ziboject | Jenny Peña |  | X | [5 empty] | X | [22 empty] | X | [10 empty] | M
JP-156 | URGENCIAS ADULTO | TODO EL SERVICIO | 8 | BOMBA DE INFUSIÓN | IIB | N.R | H0027091 | Hawkmed | HK-100II | 1044193 | BUENO | 2015EBC-0013806 | 2018-05-31 | 2018-05-31 | 5 | 3.6959 | 73.9178 | No aplica | ziboject | Jenny Peña |  | X | [5 empty] | X | [22 empty] | X | [10 empty] | M
JP-157 | URGENCIAS ADULTO | TODO EL SERVICIO | 9 | BOMBA DE INFUSIÓN | IIB | N.R | H0026900 | Hawkmed | HK-100II | 1030877 | BUENO | 2015EBC-0013806 | 2018-04-13 | 2018-04-13 | 5 | 3.8274 | 76.5479 | No aplica | ziboject | Jenny Peña |  | X | [5 empty] | X | [22 empty] | X | [10 empty] | M
JP-158 | URGENCIAS ADULTO | TODO EL SERVICIO | 10 | BOMBA DE INFUSIÓN | IIB | N.R | H0027106 | Hawkmed | HK-100II | 1044123 | BUENO | 2015EBC-0013806 | 2018-05-31 | 2018-05-31 | 5 | 3.6959 | 73.9178 | No aplica | ziboject | Jenny Peña |  | X | [5 empty] | X | [22 empty] | X | [10 empty] | M
JP-159 | URGENCIAS ADULTO | TODO EL SERVICIO | 11 | BOMBA DE INFUSIÓN | IIB | N.R | H0033573 | Hawkmed | HK-100II | 1092783 | BUENO | 2012EBC-008723 | 2020-09-08 | 2020-11-27 | 5 | 1.2 | 24 | No aplica | HOSPICLINIC | Jenny Peña |  | X | [15 empty] | X | [23 empty] | M | X
JP-160 | URGENCIAS ADULTO | TODO EL SERVICIO | 1 | BOMBA DE INFUSIÓN | IIB | N.R | H0027061 | Hawkmed | HK-100II | 1044181 | BUENO | 2015EBC-0013806 | 2018-04-10 | 2018-04-10 | 5 | 3.8356 | 76.7123 | 30 de mayo del 2019 | ziboject | Jenny Peña |  | X | [5 empty] | X | [22 empty] | X | [10 empty] | M
JP-161 | URGENCIAS ADULTO | TODO EL SERVICIO | 2 | BOMBA DE INFUSIÓN | IIB | N.R | H0027073 | Hawkmed | HK-100II | 1044198 | BUENO | 2015EBC-0013806 | 2018-04-10 | 2018-04-10 | 5 | 3.8356 | 76.7123 | 30 de mayo del 2019 | ziboject | Jenny Peña |  | X | [5 empty] | X | [22 empty] | X | [10 empty] | M
JP-162 | URGENCIAS ADULTO | TODO EL SERVICIO | 3 | BOMBA DE INFUSIÓN | IIB | N.R | H0026830 | Hawkmed | HK-100II | 1029272 | BUENO | 2015EBC-0013806 | 2018-04-10 | 2018-04-10 | 5 | 3.8356 | 76.7123 | 05 de abril del 2019 | ziboject | Jenny Peña | FUERA DE SERVICIO | X | [5 empty] | X | [22 empty] | X | [10 empty] | M
JP-163 | URGENCIAS ADULTO | TODO EL SERVICIO | 4 | BOMBA DE INFUSIÓN | IIB | N.R | H0026837 | Hawkmed | HK-100II | 1029321 | BUENO | 2015EBC-0013806 | 2018-04-10 | 2018-04-10 | 5 | 3.8356 | 76.7123 | 05 de abril del 2019 | ziboject | Jenny Peña |  | X | [5 empty] | X | [22 empty] | X | [10 empty] | M
JP-164 | URGENCIAS ADULTO | TODO EL SERVICIO | 5 | BOMBA DE INFUSIÓN | IIB | N.R | H0031964 | Hawkmed | HK-100II | 1061271 | BUENO | 2015EBC-0013810 | 2020-03-30 | 2020-03-30 | 5 | 1.863 | 37.2603 | 2021-03-30 | ziboject | Jenny Peña |  | X | [5 empty] | X | [22 empty] | X | [10 empty] | M
JP-165 | URGENCIAS ADULTO | TODO EL SERVICIO | 6 | BOMBA DE INFUSIÓN | IIB | N.R | H0031956 | Hawkmed | HK-100II | 1061272 | BUENO | 2015EBC-0013807 | 2020-03-30 | 2020-03-30 | 5 | 1.863 | 37.2603 | 2021-03-30 | ziboject | Jenny Peña |  | X | [5 empty] | X | [22 empty] | X | [10 empty] | M
JP-166 | URGENCIAS ADULTO | TODO EL SERVICIO | 7 | BOMBA DE INFUSIÓN | IIB | N.R. | H0035641 | Mindray | BENEFUSION VP5 | SK91201690 | BUENO | 2012EBC-0008723 | 2021-09-27 | 2021-09-27 | 5 | 0.36712 | 7.3425 | 2022-08-30 | GIZ/MINDRAY | Jenny Peña | GARANTIA | X | [5 empty] | X | [22 empty] | X | [10 empty] | M
JP-167 | URGENCIAS ADULTO | TODO EL SERVICIO | 8 | BOMBA DE INFUSIÓN | IIB | N.R. | H0035642 | Mindray | BENEFUSION VP5 | SK91201692 | BUENO | 2012EBC-0008723 | 2021-09-27 | 2021-09-27 | 5 | 0.36712 | 7.3425 | 2022-08-30 | GIZ/MINDRAY | Jenny Peña | GARANTIA | X | [5 empty] | X | [22 empty] | X | [10 empty] | M
JP-168 | URGENCIAS ADULTO | TODO EL SERVICIO | 9 | BOMBA DE INFUSIÓN | IIB | N.R | H0031851 | Hawkmed | HK-100II | 1061231 | BUENO | 2015EBC-0013806 | 2020-03-13 | 2020-03-24 | 5 | 1.8795 | 37.589 | 2021-03-13 | Hospiclinics | Jenny Peña |  | X | [5 empty] | X | [22 empty] | X | [10 empty] | M
JP-169 | URGENCIAS ADULTO | TODO EL SERVICIO | 10 | BOMBA DE INFUSIÓN | IIB | N.R. | H0035643 | Mindray | BENEFUSION VP5 | SK91201695 | BUENO | 2012EBC-0008723 | 2021-09-27 | 2021-09-27 | 5 | 0.36712 | 7.3425 | 2022-08-30 | GIZ/MINDRAY | Jenny Peña | GARANTIA | X | [5 empty] | X | [22 empty] | X | [10 empty] | M
JP-170 | URGENCIAS ADULTO | TODO EL SERVICIO | 11 | BOMBA DE INFUSIÓN | IIB | N.R | H0035644 | Mindray | BENEFUSION VP5 | SK91201694 | BUENO | 2012EBC-0008723 | 2021-09-27 | 2021-09-27 | 5 | 0.36712 | 7.3425 | 2022-08-30 | GIZ/MINDRAY | Jenny Peña | GARANTIA | X | [5 empty] | X | [22 empty] | X | [10 empty] | M
JP-171 | URGENCIAS ADULTO | TODO EL SERVICIO | 12 | BOMBA DE INFUSIÓN | IIB | N.R | H0035645 | Mindray | BENEFUSION VP5 | SK91201691 | BUENO | 2012EBC-0008723 | 2021-09-27 | 2021-09-27 | 5 | 0.36712 | 7.3425 | 2022-08-30 | GIZ/MINDRAY | Jenny Peña | GARANTIA | X | [5 empty] | X | [22 empty] | X | [10 empty] | M
JP-172 | URGENCIAS ADULTO | TODO EL SERVICIO | 13 | BOMBA DE INFUSIÓN | IIB | N.R | H0035646 | Mindray | BENEFUSION VP5 | SK91201696 | BUENO | 2012EBC-0008723 | 2021-09-27 | 2021-09-27 | 5 | 0.36712 | 7.3425 | 2022-08-30 | GIZ/MINDRAY | Jenny Peña | GARANTIA | X | [5 empty] | X | [22 empty] | X | [10 empty] | M
JP-173 | URGENCIAS ADULTO | TODO EL SERVICIO | 14 | BOMBA DE INFUSIÓN | IIB | N.R | H0035647 | Mindray | BENEFUSION VP5 | SK91201699 | BUENO | 2012EBC-0008723 | 2021-09-27 | 2021-09-27 | 5 | 0.36712 | 7.3425 | 2022-08-30 | GIZ/MINDRAY | Jenny Peña | GARANTIA | X | [5 empty] | X | [22 empty] | X | [10 empty] | M
JP-174 | URGENCIAS ADULTO | TODO EL SERVICIO | 15 | BOMBA DE INFUSIÓN | IIB | N.R | H0035648 | Mindray | BENEFUSION VP5 | SK91201693 | BUENO | 2012EBC-0008723 | 2021-09-27 | 2021-09-27 | 5 | 0.36712 | 7.3425 | 2022-08-30 | GIZ/MINDRAY | Jenny Peña | GARANTIA | X | [5 empty] | X | [22 empty] | X | [10 empty] | M
JP-175 | URGENCIAS ADULTO | TODO EL SERVICIO | 16 | BOMBA DE INFUSIÓN | IIB | N.R | H0035649 | Mindray | BENEFUSION VP5 | SK91201697 | BUENO | 2012EBC-0008723 | 2021-09-27 | 2021-09-27 | 5 | 0.36712 | 7.3425 | 2022-08-30 | GIZ/MINDRAY | Jenny Peña | GARANTIA | X | [5 empty] | X | [22 empty] | X | [10 empty] | M
JP-176 | URGENCIAS ADULTO | TODO EL SERVICIO | 17 | BOMBA DE INFUSIÓN | IIB | N.R | H0035650 | Mindray | BENEFUSION VP5 | SK91201698 | BUENO | 2012EBC-0008723 | 2021-09-27 | 2021-09-27 | 5 | 0.36712 | 7.3425 | 2022-08-30 | GIZ/MINDRAY | Jenny Peña | GARANTIA | X | [5 empty] | X | [22 empty] | X | [10 empty] | M
JP-177 | URGENCIAS ADULTO | TODO EL SERVICIO | 1 | BOMBA DE INFUSIÓN | IIB | N.R | H0027077 | Hawkmed | HK-100II | 1044163 | BUENO | 2015EBC-0013806 | 2018-05-31 | 2018-05-31 | 5 | 3.6959 | 73.9178 | No aplica | ziboject | Jenny Peña |  | X |  | X | [24 empty] | X | [12 empty] | M
JP-178 | URGENCIAS ADULTO | TODO EL SERVICIO | 2 | BOMBA DE INFUSIÓN | IIB | N.R | H0027064 | Hawkmed | HK-100II | 1044178 | BUENO | 2015EBC-0013806 | 2018-05-31 | 2018-05-31 | 5 | 3.6959 | 73.9178 | No aplica | ziboject | Jenny Peña |  | X |  | X | [24 empty] | X | [12 empty] | M
JP-179 | URGENCIAS ADULTO | TODO EL SERVICIO | 3 | BOMBA DE INFUSIÓN | IIB | N.R | H0027059 | Hawkmed | HK-100II | 1044173 | BUENO | 2015EBC-0013806 | 2018-05-31 | 2018-05-31 | 5 | 3.6959 | 73.9178 | No aplica | ziboject | Jenny Peña |  | X |  | X | [24 empty] | X | [12 empty] | M
JP-180 | URGENCIAS ADULTO | TODO EL SERVICIO | 4 | BOMBA DE INFUSIÓN | IIB | N.R | H0033807 | Hawkmed | HK-100II | 1091023 | BUENO | 2015EBC-0013807 | 2020-09-08 | 2020-10-28 | 5 | 1.2822 | 25.6438 | No aplica | HOSPICLINIC | Jenny Peña |  | X |  | X | [24 empty] | X | [12 empty] | M
JP-181 | URGENCIAS ADULTO | TODO EL SERVICIO | 5 | BOMBA DE INFUSIÓN | IIB | N.R | H0033806 | Hawkmed | HK-100II | 1091413 | BUENO | 2015EBC-0013806 | 2020-09-08 | 2020-10-28 | 5 | 1.2822 | 25.6438 | No aplica | HOSPICLINIC | Jenny Peña |  | X |  | X | [24 empty] | X | [12 empty] | M
JP-182 | URGENCIAS ADULTO | TODO EL SERVICIO | 6 | BOMBA DE INFUSIÓN | IIB | N.R | H0027105 | Hawkmed | HK-100II | 1044122 | BUENO | 2015EBC-0013808 | 2018-05-31 | 2018-05-31 | 5 | 3.6959 | 73.9178 | No aplica | ziboject | Jenny Peña |  | X |  | X | [24 empty] | X | [12 empty] | M
JP-183 | URGENCIAS ADULTO | TODO EL SERVICIO | 7 | BOMBA DE INFUSIÓN | IIB | N.R | H0031850 | Hawkmed | HK-100II | 1061243 | BUENO | 2015EBC-0013806 | 2020-03-13 | 2020-03-24 | 5 | 1.8795 | 37.589 | 2021-03-13 | Hospiclinics | Jenny Peña |  | X | [8 empty] | X | [24 empty] | X | [5 empty] | M
JP-184 | URGENCIAS ADULTO | TODO EL SERVICIO | 8 | BOMBA DE INFUSIÓN | IIB | N.R | H0031845 | Hawkmed | HK-100II | 1061229 | BUENO | 2015EBC-0013806 | 2020-03-13 | 2020-03-24 | 5 | 1.8795 | 37.589 | 2021-03-13 | Hospiclinics | Jenny Peña |  | X | [8 empty] | X | [24 empty] | X | [5 empty] | M
JP-185 | URGENCIAS ADULTO | TODO EL SERVICIO | 9 | BOMBA DE INFUSIÓN | IIB | N.R | H0031842 | Hawkmed | HK-100II | 1061238 | BUENO | 2015EBC-0013806 | 2020-03-13 | 2020-03-24 | 5 | 1.8795 | 37.589 | 2021-03-13 | Hospiclinics | Jenny Peña |  | X | [8 empty] | X | [24 empty] | X | [5 empty] | M
JP-186 | URGENCIAS ADULTO | TODO EL SERVICIO | 10 | BOMBA DE INFUSIÓN | IIB | N.R | H0033812 | Hawkmed | HK-100II | 1093449 | BUENO | 2015EBC-0013806 | 2020-09-08 | 2020-10-28 | 5 | 1.2822 | 25.6438 | 2021-09-08 | HOSPICLINIC | Jenny Peña |  | X | [14 empty] | X | [23 empty] | X | M
JP-187 | URGENCIAS ADULTO | TODO EL SERVICIO | 11 | BOMBA DE INFUSIÓN | IIB | N.R | H0031947 | Hawkmed | HK-100II | 1061286 | BUENO | 2015EBC-0013806 | 2020-03-30 | 2020-04-01 | 5 | 1.8575 | 37.1507 | 2021-03-30 | ziboject | Jenny Peña |  | X | [18 empty] | X | [20 empty] | M |  |  | X
JP-188 | URGENCIAS ADULTO | TODO EL SERVICIO | 12 | BOMBA DE INFUSIÓN | IIB | N.R | H0031940 | Hawkmed | HK-100II | 1061537 | BUENO | 2015EBC-0013806 | 2020-03-30 | 2020-04-01 | 5 | 1.8575 | 37.1507 | 2021-03-30 | ziboject | Jenny Peña |  | X | [18 empty] | X | [20 empty] | M |  |  | X
JP-189 | URGENCIAS ADULTO | TODO EL SERVICIO | 13 | BOMBA DE INFUSIÓN | IIB | N.R | H0031933 | Hawkmed | HK-100II | 1061284 | BUENO | 2015EBC-0013806 | 2020-03-30 | 2020-04-01 | 5 | 1.8575 | 37.1507 | 2021-03-30 | ziboject | Jenny Peña |  | X | [18 empty] | X | [20 empty] | M |  |  | X
JP-190 | URGENCIAS ADULTO | TODO EL SERVICIO | 14 | BOMBA DE INFUSIÓN | IIB | N.R | H0027094 | Hawkmed | HK-100II | 1044125 | BUENO | 2015EBC-0013806 | 2018-05-31 | 2018-05-31 | 5 | 3.6959 | 73.9178 | No aplica | ziboject | Jenny Peña |  | X | [8 empty] | X | [24 empty] | X | [5 empty] | M
JP-191 | URGENCIAS ADULTO | TODO EL SERVICIO | 1 | MONITOR DE SIGNOS VITALES | IIB | 30439 | H0010096 | Edan | M8 | 13301910034 | BUENO | 2008EBC-0002816 | 2013-08-02 | 2013-08-02 | 5 | 8.526 | 170.5205 | No aplica | Imp. Medica Los Andes | Jenny Peña |  | X | [17 empty] | X | [21 empty] | M |  |  | X
JP-192 | URGENCIAS ADULTO | TODO EL SERVICIO | 2 | MONITOR DE SIGNOS VITALES | IIB | 30436 | H0010015 | Edan | M8 | 13303440021 | BUENO | 2008EBC-0002816 | 2013-08-02 | 2013-08-02 | 5 | 8.526 | 170.5205 | No aplica | Imp. Medica Los Andes | Jenny Peña |  | X | [18 empty] | X | [20 empty] | M |  |  | X
JP-193 | URGENCIAS ADULTO | TODO EL SERVICIO | 3 | MONITOR DE SIGNOS VITALES | IIB | N.R | H0029932 | Edan | M50 | 360069-M19203240044 | BUENO | 2008EBC-0002816 | 2019-07-31 | 12/08/2019 | 5 | 2.4959 | 49.9178 | 30 de mayo de 2020 | Biomedica Universal SAS | Jenny Peña |  | X | [17 empty] | X | [21 empty] | M | X
JP-194 | URGENCIAS ADULTO | TODO EL SERVICIO | 4 | MONITOR DE SIGNOS VITALES | IIB | 30033 | H0009134 | Welch Allyn | 4200B-E1 | 201015102 | BUENO | 2009EBC-0003199 | 2012-03-20 | 2012-03-20 | 5 | 9.8959 | 197.9178 | No aplica | Ime Import Medical | Jenny Peña |  | X | [11 empty] | X | [27 empty] | M | X
JP-195 | URGENCIAS ADULTO | TODO EL SERVICIO | 5 | MONITOR DE SIGNOS VITALES | IIB | N.R | H0027142 | Biocare | IM12 | C318010042 | BUENO | 2011EBC-0007431 | 2018-06-01 | 2018-06-01 | 5 | 3.6932 | 73.863 | No aplica | Dumian | Jenny Peña |  | X | [19 empty] | X | [19 empty] | M |  |  |  | X
JP-196 | URGENCIAS ADULTO | TODO EL SERVICIO | 6 | MONITOR DE SIGNOS VITALES | IIB | N.R | H0027140 | Biocare | IM12 | C317120500 | BUENO | 2011EBC-0007431 | 2018-05-25 | 2018-05-25 | 5 | 3.7123 | 74.2466 | No aplica | Dumian | Jenny Peña |  | X | [19 empty] | X | [19 empty] | M |  |  |  | X
JP-197 | URGENCIAS ADULTO | TODO EL SERVICIO | 7 | MONITOR DE SIGNOS VITALES | IIB | N.R | H0029931 | Edan | M50 | 360069-M19203240007 | BUENO | 2008EBC-0002816 | 2019-07-31 | 2019-07-12 | 5 | 2.5808 | 51.6164 | No aplica | Biomedica Universal SAS | Jenny Peña |  | X | [19 empty] | X | [19 empty] | M |  |  |  | X
JP-198 | URGENCIAS ADULTO | TODO EL SERVICIO | 8 | MONITOR DE SIGNOS VITALES | IIB | N.R | H0029933 | Edan | M50 | 360069-M19203240011 | BUENO | 2008EBC-0002816 | 2019-07-31 | 12/08/2019 | 5 | 2.4959 | 49.9178 | No aplica | Biomedica Universal SAS | Jenny Peña |  | X | [19 empty] | X | [19 empty] | M |  |  |  | X
JP-199 | URGENCIAS ADULTO | TODO EL SERVICIO | 9 | MONITOR DE SIGNOS VITALES | IIB | 31406 | H0010146 | Mindray | Imec 10 | EX-45016829 | BUENO | 2009EBC-0003486 | 2014-07-17 | 2014-07-17 | 5 | 7.5699 | 151.3973 | No aplica | Icommerce S.A.S. | Jenny Peña |  | X | [7 empty] | X | [26 empty] | X |  |  |  |  | M
JP-200 | URGENCIAS ADULTO | TODO EL SERVICIO | 1 | MONITOR DE SIGNOS VITALES | IIB | 30430 | H0008827 | Edan | M8 | M133019100024-02 | BUENO | 2008EBC-0002816 | 2013-08-02 | 2013-08-02 | 5 | 8.526 | 170.5205 | No aplica | Hospimedic | Jenny Peña |  | X | [19 empty] | X | [19 empty] | M |  |  |  | X
JP-201 | URGENCIAS ADULTO | TODO EL SERVICIO | 2 | MONITOR DE SIGNOS VITALES | IIB | 31404 | H0010147 | Mindray | Imec 10 | EX-45016827 | BUENO | 2009EBC-0003486 | 2014-07-17 | 2014-07-17 | 5 | 7.5699 | 151.3973 | No aplica | Icommerce S.A.S. | Jenny Peña |  | X | [5 empty] | X | [23 empty] | X | [9 empty] | M
JP-202 | URGENCIAS ADULTO | TODO EL SERVICIO | 3 | MONITOR DE SIGNOS VITALES | IIB | 28484 | H0002773 | Mindray | Imec 10 | EX-45016845 | BUENO | 2009EBC-0003486 | 2014-07-17 | 2014-07-17 | 5 | 7.5699 | 151.3973 | No aplica | Icommerce S.A.S. | Jenny Peña |  | X | [5 empty] | X | [23 empty] | X | [9 empty] | M
JP-203 | URGENCIAS ADULTO | TODO EL SERVICIO | 4 | MONITOR DE SIGNOS VITALES | IIB | N.R | H0029173 | Mindray | Umec 12 | KQ-85012208 | BUENO | 2016EBC-0014448 | 2018-12-18 | 2018-12-20 | 5 | 3.1397 | 62.7945 | No aplica | Tecnica Electromedica | Jenny Peña |  | X | [5 empty] | X | [23 empty] | X | [9 empty] | M
JP-204 | URGENCIAS ADULTO | TODO EL SERVICIO | 5 | MONITOR DE SIGNOS VITALES | IIB | N.R | H0029175 | Mindray | Umec 12 | KQ-85012212 | BUENO | 2016EBC-0014448 | 2018-12-18 | 2018-12-20 | 5 | 3.1397 | 62.7945 | No aplica | Tecnica Electromedica | Jenny Peña |  | X | [5 empty] | X | [23 empty] | X | [9 empty] | M
JP-205 | URGENCIAS ADULTO | TODO EL SERVICIO | 6 | MONITOR DE SIGNOS VITALES | IIB | N.R | H0029185 | Mindray | Umec 12 | KQ-85012196 | BUENO | 2016EBC-0014448 | 2018-12-10 | 2018-12-20 | 5 | 3.1397 | 62.7945 | No aplica | Tecnica Electromedica | Jenny Peña |  | X | [5 empty] | X | [23 empty] | X | [9 empty] | M
JP-206 | URGENCIAS ADULTO | TODO EL SERVICIO | 7 | MONITOR DE SIGNOS VITALES | IIB | N.R | H0029172 | Mindray | Umec 12 | KQ-85012206 | BUENO | 2016EBC-0014448 | 2018-12-18 | 2018-12-20 | 5 | 3.1397 | 62.7945 | No aplica | Tecnica Electromedica | Jenny Peña |  | X | [5 empty] | X | [23 empty] | X | [9 empty] | M
JP-207 | URGENCIAS ADULTO | TODO EL SERVICIO | 8 | MONITOR DE SIGNOS VITALES | IIB | N.R | H0029174 | Mindray | Umec 12 | KQ-85012210 | BUENO | 2016EBC-0014448 | 2018-12-18 | 2018-12-20 | 5 | 3.1397 | 62.7945 | No aplica | Tecnica Electromedica | Jenny Peña |  | X | [5 empty] | X | [23 empty] | X | [9 empty] | M
JP-208 | URGENCIAS ADULTO | TODO EL SERVICIO | 9 | MONITOR DE SIGNOS VITALES | IIB | N.R | H0029177 | Mindray | Umec 12 | KQ-85012217 | BUENO | 2016EBC-0014448 | 2018-12-18 | 2018-12-20 | 5 | 3.1397 | 62.7945 | No aplica | Tecnica Electromedica | Jenny Peña |  | X | [5 empty] | X | [23 empty] | X | [9 empty] | M
JP-209 | URGENCIAS ADULTO | TODO EL SERVICIO | 1 | MONITOR DE SIGNOS VITALES | IIB |  | ALCALDIA ZE-1816 | PHILLIPS | G30E | CN93917383 | BUENO | 2019EBC-0002562-R1 | 2020-12-30 | 2021-02-12 | 5 | 0.98904 | 19.7808 | 2021-12-30 | ALCALDIA | Yenny Peña |  | X |  | X | [23 empty] | X | [13 empty] | M
JP-210 | URGENCIAS ADULTO | TODO EL SERVICIO | 2 | MONITOR DE SIGNOS VITALES | IIB | N.R | H0025724 | Edan | M50 | M17501720032 | BUENO | 2008EBC-0002816 | 2017-07-29 | 05/10/2017 | 5 | 4.3479 | 86.9589 | No aplica | ALENO | Jenny Peña |  | X |  | X | [23 empty] | X | [13 empty] | M
JP-211 | URGENCIAS ADULTO | TODO EL SERVICIO | 3 | MONITOR DE SIGNOS VITALES | IIB | N.R | H0027139 | Biocare | IM12 | C31720525 | BUENO | 2011EBC-0007431 | 2018-05-25 | 2018-05-20 | 5 | 3.726 | 74.5205 | No aplica | Dumian | Jenny Peña |  | X | [19 empty] | X | [19 empty] | M |  |  |  | X
JP-212 | URGENCIAS ADULTO | TODO EL SERVICIO | 4 | MONITOR DE SIGNOS VITALES | IIB | 31391 | H0009204 | Mindray | VS-800 | BY-45149508 | BUENO | 2009EBC-0003486 | 2014-07-17 | 2014-07-17 | 5 | 7.5699 | 151.3973 | No aplica | Icommerce S.A.S. | Jenny Peña |  | X | [11 empty] | X | [27 empty] | M | X
JP-213 | URGENCIAS ADULTO | TODO EL SERVICIO | 5 | MONITOR DE SIGNOS VITALES | IIB | N.R | H0033041 | Mindray | Umec 12 | KQ-04042258 | BUENO | 2016EBC-0014448 | 2020-08-31 | 2020-09-22 | 5 | 1.3808 | 27.6164 | 2021-08-31 | SYD | Yenny Peña |  | X | [10 empty] | X | [25 empty] | X |  |  | M
JP-214 | URGENCIAS ADULTO | TODO EL SERVICIO | 6 | MONITOR DE SIGNOS VITALES | IIB | N.R | H0033073 | Mindray | Umec 12 | KQ-04042288 | BUENO | 2016EBC-0014448 | 2020-08-31 | 2020-09-22 | 5 | 1.3808 | 27.6164 | 2021-08-31 | SYD | Yenny Peña |  | X | [10 empty] | X | [25 empty] | X |  |  | M
JP-215 | URGENCIAS ADULTO | TODO EL SERVICIO | 7 | MONITOR DE SIGNOS VITALES | IIA | 31398 | H0006381 | Mindray | Imec 10 | EX45016820 | BUENO | 2009EBC-0003486 | 2014-07-17 | 2014-07-17 | 5 | 7.5699 | 151.3973 | No aplica | Icommerce S.A.S. | Jenny Peña |  | X | [10 empty] | X | [21 empty] | X | [6 empty] | M
JP-216 | URGENCIAS ADULTO | TODO EL SERVICIO | 1 | FONENDOSCOPIO | N.R | N.R | H0032043 | GMD | ADULTO/PEDIATRICO | N.R | BUENO | N.R | 2020-04-13 | 2020-04-13 | 5 | 1.8247 | 36.4932 | No aplica | HOSPICLINIC | Jenny Peña | [25 empty] | X
JP-217 | URGENCIAS ADULTO | TODO EL SERVICIO | 2 | FONENDOSCOPIO | N.R | N.R | H0032042 | GMD | ADULTO/PEDIATRICO | N.R | BUENO | N.R | 2020-04-13 | 2020-04-13 | 5 | 1.8247 | 36.4932 | No aplica | HOSPICLINIC | Jenny Peña | [25 empty] | X
JP-218 | URGENCIAS ADULTO | TODO EL SERVICIO | 3 | FONENDOSCOPIO | N.R | N.R | H0032041 | GMD | ADULTO/PEDIATRICO | N.R | BUENO | N.R | 2020-04-13 | 2020-04-13 | 5 | 1.8247 | 36.4932 | No aplica | HOSPICLINIC | Jenny Peña | [25 empty] | X
JP-219 | URGENCIAS ADULTO | TODO EL SERVICIO | 4 | FONENDOSCOPIO | N.R | N.R | H0032044 | GMD | ADULTO/PEDIATRICO | N.R | BUENO | N.R | 2020-04-13 | 2020-04-13 | 5 | 1.8247 | 36.4932 | No aplica | HOSPICLINIC | Jenny Peña | [25 empty] | X
JP-220 | URGENCIAS ADULTO | TODO EL SERVICIO | 5 | FONENDOSCOPIO | N.R | N.R | H0032045 | GMD | ADULTO/PEDIATRICO | N.R | BUENO | N.R | 2020-04-13 | 2020-04-13 | 5 | 1.8247 | 36.4932 | No aplica | HOSPICLINIC | Jenny Peña | [25 empty] | X
JP-221 | URGENCIAS ADULTO | TODO EL SERVICIO | 6 | FONENDOSCOPIO | N.A | 4770 | H0000643 | LORD | DOS SERVICIOS | No registra | BUENO | No Aplica | N.R. | N.R. | 5 | #VALUE! | #VALUE! | No aplica | No registra | Jenny Peña | [25 empty] | X
JP-222 | URGENCIAS ADULTO | TODO EL SERVICIO | 7 | FONENDOSCOPIO | I | N.R. | H0022435 | LORD | HS-30J | 141006688 | BUENO | 2009DM-0004172 | 2016-08-01 | 2016-08-11 | 5 | 5.4986 | 109.9726 | No aplica | Icommerce S.A.S. | Jenny Peña | [25 empty] | X
JP-223 | URGENCIAS ADULTO | TODO EL SERVICIO | 8 | FONENDOSCOPIO | N.A | 9463 | H0000698 | GENERICO | NACIONAL | No registra | BUENO | No Aplica | 1997-07-01 | 1997-07-01 | 5 | 24.6247 | 492.4932 | No aplica | No registra | Jenny Peña | [25 empty] | X
JP-224 | URGENCIAS ADULTO | TODO EL SERVICIO | 9 | FONENDOSCOPIO | I | N.R. | H0022436 | LORD | HS-30J | 151006640 | BUENO | 2009DM-0004172 | 2016-08-01 | 2016-08-11 | 5 | 5.4986 | 109.9726 | No aplica | Icommerce S.A.S. | Jenny Peña | [25 empty] | X
JP-225 | URGENCIAS ADULTO | TODO EL SERVICIO | 10 | FONENDOSCOPIO | N.A | 6609 | H0000618 | GENERICO | PEDIATRICO | No registra | BUENO | No Aplica | 1997-07-01 | 1997-07-01 | 5 | 24.6247 | 492.4932 | No aplica | No registra | Jenny Peña | [25 empty] | X
JP-226 | URGENCIAS ADULTO | TODO EL SERVICIO | 11 | FONENDOSCOPIO | I | 31143 | B0004030 | Litmann | 3M | 114C62775 | BUENO | No Registra | 2014-06-12 | 2014-06-12 | 5 | 7.6658 | 153.3151 | No aplica | Icommerce S.A.S. | Jenny Peña | [25 empty] | X
JP-227 | URGENCIAS ADULTO | TODO EL SERVICIO | 12 | FONENDOSCOPIO | I | 19274 | H0021289 | Litmann | 3M | 114C62729 | BUENO | No Registra | 2014-06-12 | 2014-06-12 | 5 | 7.6658 | 153.3151 | No aplica | No registra | Jenny Peña | [20 empty] | X
JP-228 | URGENCIAS ADULTO | TODO EL SERVICIO | 13 | FONENDOSCOPIO | I | 19273 | H0021288 | Welch Allyn | ADULTO | N.R. |  | No Registra | 1998-01-01 | 1998-01-01 | 5 | 24.1205 | 482.411 | No aplica | No registra | Jenny Peña | [25 empty] | X
JP-229 | URGENCIAS ADULTO | TODO EL SERVICIO | 14 | FONENDOSCOPIO | I | 31140 | H0018197 | prestige | ADULTO | N.R. | BUENO | No Registra | 2014-06-12 | 2014-06-12 | 5 | 7.6658 | 153.3151 | No aplica | Icommerce S.A.S. | Jenny Peña | [25 empty] | X
JP-230 | URGENCIAS ADULTO | TODO EL SERVICIO | 15 | FONENDOSCOPIO | I | 30497 | B0004027 | Welch Allyn | ADULTO | N.R. | BUENO | No Registra | 2013-11-20 | 2013-11-20 | 5 | 8.2247 | 164.4932 | No aplica | Pharmaeuropea de col | Jenny Peña | [20 empty] | X
JP-231 | URGENCIAS ADULTO | TODO EL SERVICIO | 16 | FONENDOSCOPIO | I | 30498 | B0004028 | Welch Allyn | ADULTO | N.R. | BUENO | No Registra | 2013-11-20 | 2013-11-20 | 5 | 8.2247 | 164.4932 | No aplica | Pharmaeuropea de col | Jenny Peña | [25 empty] | X
JP-232 | URGENCIAS ADULTO | TODO EL SERVICIO | 17 | FONENDOSCOPIO | I | 30496 | B0004026 | Welch Allyn | ADULTO | N.R. | BUENO | No Registra | 2013-11-20 | 2013-11-20 | 5 | 8.2247 | 164.4932 | No aplica | Pharmaeuropea de col | Jenny Peña | [20 empty] | X
JP-233 | URGENCIAS ADULTO | TODO EL SERVICIO | 18 | TENSIOMETRO DE PARED | N.R. | 33316 | H0006150 | L&M | Clok | N.R. | BUENO | No Registra | 2009-11-10 | 2009-11-10 | 5 | 12.2548 | 245.0959 | No aplica | Comercializadora Santos Nieto | Jenny Peña |  | X | [6 empty] | X | [24 empty] | X | [7 empty] | M
JP-234 | URGENCIAS ADULTO | TODO EL SERVICIO | 19 | TENSIOMETRO DE PARED | N.R. | 18387 | H0009202 | Welch Allyn | Tycos | 71022164416 | BUENO | 2008DM-0001935 | 1997-07-01 | 1997-07-01 | 5 | 24.6247 | 492.4932 | No aplica | No registra | Jenny Peña |  | X | [6 empty] | X | [24 empty] | X | [7 empty] | M
JP-235 | URGENCIAS ADULTO | TODO EL SERVICIO | 20 | TENSIOMETRO DE PARED | N.R. | 33318 | H0006165 | L&M | CE-0123 | N.R. | BUENO | No Registra | 2009-11-10 | 2009-11-10 | 5 | 12.2548 | 245.0959 | No aplica | Comercializadora Santos Nieto | Jenny Peña |  | X | [6 empty] | X | [24 empty] | X | [7 empty] | M
JP-236 | URGENCIAS ADULTO | TODO EL SERVICIO | 21 | TENSIOMETRO | N.R. | 5980 | H0000264 | TYCOS | ANEROIDE/RODABLE | 48983523 | BUENO | No Aplica | 1997-07-01 | 1997-07-01 | 5 | 24.6247 | 492.4932 | No aplica | No registra | Jenny Peña |  | X | [17 empty] | X | [21 empty] | M |  | X
JP-237 | URGENCIAS ADULTO | TODO EL SERVICIO | 22 | TENSIOMETRO DE PARED | N.R. | 33318 | H0006173 | Welch allyn | LIFETIME | 71022151504 | BUENO | 2008DM-0001935 | 2009-11-10 | 2009-11-10 | 5 | 12.2548 | 245.0959 | No aplica | No registra | Jenny Peña |  | X | [6 empty] | X | [24 empty] | X | [7 empty] | M
JP-238 | URGENCIAS ADULTO | TODO EL SERVICIO | 23 | TENSIOMETRO | N.R. | 20119 | B0003984 | Welch Allyn | Portatil | 81103151834 | BUENO | No Registra | 1997-07-01 | 1997-07-01 | 5 | 24.6247 | 492.4932 | No aplica | No registra | Jenny Peña |  | X | [14 empty] | X | [23 empty] | X | M
JP-239 | URGENCIAS ADULTO | TODO EL SERVICIO | 1 | ELECTROCARDIOGRAFO | IIB | N.R. | H0033272 | EDAN | SE-3 | 360250-M205063550018 | BUENO | 2009DM-0004849 | 2020-08-31 | 2020-12-17 | 5 | 1.1452 | 22.9041 | 2021-08-31 | S Y D COLOMBIA | Yenny Peña |  | X | [39 empty] | M |  |  |  | X
JP-240 | URGENCIAS ADULTO | TODO EL SERVICIO | 2 | ELECTROCARDIOGRAFO | IIA | N.R | H0032596 | Mindray | BENEHEART R3 | FK04023380 | BUENO | 2018DM-0003378-R1 | 2020-07-24 | 2020-08-27 | 5 | 1.4521 | 29.0411 | No aplica | GIZ | Almacén |  | X |  |  |  | X | [23 empty] | X | [11 empty] | M |  |  |  |  | X
JP-241 | URGENCIAS ADULTO | TODO EL SERVICIO | 3 | ELECTROCARDIOGRAFO | IIA | N.R | H0027347 | Mindray | BENEHERT R3 | FK-85014557 | BUENO | 2009DM-0003378 | 2018-08-03 | 2018-08-03 | 5 | 3.5205 | 70.411 | No aplica | Dumian S.A.S. | Jenny Peña |  | X | [10 empty] | X | [22 empty] | X | [5 empty] | M
JP-242 | URGENCIAS ADULTO | TODO EL SERVICIO | 4 | ELECTROCARDIOGRAFO | N.A | 25506 | H0027614 | MINDRAY | BENEHEARTH R3 | FK-86014920 | BUENO | 2009DM-0003378 | 2021-09-08 | 2021-09-08 | 5 | 0.41918 | 8.3836 | 2022-08-30 | GIZ/MINDRAY | Jenny Peña |  | X | [10 empty] | X | [23 empty] | X |  |  |  |  | M
JP-243 | URGENCIAS ADULTO | TODO EL SERVICIO | 5 | DESFIBRILADOR | IIB | N.R | H0036554 | MINDRAY | BENEHEART D3 | EZ-14060868 | BUENO | 2020EBC-0005463 R1 | 2022-02-17 | 2022-05-02 | 5 | 0.41918 | 8.3836 | 2022-08-31 | IDS (NOVA MEDICAL) | Jenny Peña |  | X | [5 empty] | X | [23 empty] | X | [9 empty] | M
JP-244 | URGENCIAS ADULTO | TODO EL SERVICIO | 6 | DESFIBRILADOR | IIB | 31368 | H0032594 | Mindray | Beneherat D3 | EZ03034934 | BUENO | 2010EBC-0005463 | 2014-07-17 | 2014-07-17 | 5 | 0.41918 | 8.3836 | No aplica | Icommerce S.A.S. | Jenny Peña |  | X | [10 empty] | X | [23 empty] | X |  |  |  |  | M
JP-245 | URGENCIAS ADULTO | TODO EL SERVICIO | 7 | DESFIBRILADOR | IIB | N.R | H0036595 | MINDRAY | BENEHEART D3 | EZ-14060911 | BUENO | 2020EBC-0005463 R1 | 2022-02-17 | 2022-05-02 | 5 | 0.41918 | 8.3836 | 2023-05-02 | IDS (NOVA MEDICAL) | Jenny Peña |  | X | [13 empty] | X | [24 empty] | X | M
JP-246 | URGENCIAS ADULTO | TODO EL SERVICIO | 8 | ELECTROCARDIOGRAFO | IIA | N.R | N.R | PHILIPS | TC10 | CN72015775 | BUENO | 2020DM-0021611 | 2020-12-30 | 2021-01-27 | 5 | 1.0329 | 20.6575 | 2021-12-30 | ALCALDIA | Yenny Peña |  | X |  | X | [23 empty] | X | [13 empty] | M
JP-247 | URGENCIAS ADULTO | TODO EL SERVICIO | 9 | ELECTROCARDIOGRAFO | IIB | N.R | H0033273 | EDAN | SE-3 | 360250-M20506350014 | BUENO | 2020DM-0021425 | 2020-08-31 | 2020-12-24 | 5 | 1.126 | 22.5205 | 2021-08-31 | S Y D COLOMBIA | Yenny Peña |  | X | [10 empty] | X | [23 empty] | X |  |  |  |  | M
JP-248 | URGENCIAS ADULTO | TODO EL SERVICIO | 10 | ELECTROCARDIOGRAFO | IIA | N.R | H0028366 | Mindray | Beneheart R3 | FK89015550 | BUENO | 2009DM-0003378 | 2018-10-12 | 2018-10-12 | 5 | 3.3288 | 66.5753 | 17 de Agosto de 2019 | Dumian | Jenny Peña |  | X | [5 empty] | X | [23 empty] | X | [9 empty] | M
JP-249 | URGENCIAS ADULTO | TODO EL SERVICIO | 11 | DESFIBRILADOR | IIB | N.R | ALCALDIA ZE-1374 | PHILLIPS | DFM100 | CN32644253 | BUENO | 2020EBC-0005096-R1 | 2020-12-30 | 2021-02-12 | 5 | 0.98904 | 19.7808 | 2021-12-30 | ALCALDIA | Yenny Peña |  | X |  | X | [23 empty] | X | [13 empty] | M
JP-250 | URGENCIAS ADULTO | TODO EL SERVICIO | 12 | DESFIBRILADOR | IIB | 31369 | H0010156 | Mindray | Beneherat D3 | EL-43013169 | BUENO | 2010EBC-0005463 | 2014-07-17 | 2014-07-17 | 5 | 7.5699 | 151.3973 | No aplica | Icommerce S.A.S. | Jenny Peña |  | X |  | X | [23 empty] | X | [13 empty] | M
JP-251 | URGENCIAS ADULTO | TODO EL SERVICIO | 13 | DESFIBRILADOR | IIB | 31370 | H0009213 | Mindray | Beneherat D3 | EL-43013172 | BUENO | 2010EBC-0005463 | 2014-07-17 | 2014-07-17 | 5 | 7.5699 | 151.3973 | No aplica | Icommerce S.A.S. | Jenny Peña |  | X | [5 empty] | X | [23 empty] | X | [9 empty] | M
JP-252 | URGENCIAS ADULTO | TODO EL SERVICIO | 1 | EQUIPO DE ORGANOS | I | 20176 | H0021009 | RIESTER | Portatil | N.R. | BUENO | 2008DM-0001451/2008DM-0001456 | 2012-05-18 | 2012-05-18 | 5 | 9.7342 | 194.6849 | No aplica | No registra | Jenny Peña | [20 empty] | X | [23 empty] | X
JP-253 | URGENCIAS ADULTO | TODO EL SERVICIO | 2 | EQUIPO DE ORGANOS | I | 31178 | H0006383 | Welch Allyn | Portatil | N.R. | BUENO | 2008DM-0001451/2008DM-0001456 | 2014-06-12 | 2014-09-16 | 5 | 7.4027 | 148.0548 | No aplica | Icommerce S.A.S. | Jenny Peña | [20 empty] | X | [23 empty] | X
JP-254 | URGENCIAS ADULTO | TODO EL SERVICIO | 3 | EQUIPO DE ORGANOS | I | 31179 | H0006385 | Welch Allyn | Portatil | N.R. | BUENO | 2008DM-0001451/2008DM-0001456 | 2014-07-17 | 2014-07-17 | 5 | 7.5699 | 151.3973 | No aplica | Icommerce S.A.S. | Jenny Peña | [20 empty] | X | [23 empty] | X
JP-255 | URGENCIAS ADULTO | TODO EL SERVICIO | 4 | EQUIPO DE ORGANOS | I | 20176 | H0018199 | RIESTER | Portatil | N.R. | BUENO | 2008DM-0001451/2008DM-0001456 | 2012-05-18 | 2012-05-18 | 5 | 9.7342 | 194.6849 | No aplica | No registra | Jenny Peña | [20 empty] | X | [23 empty] | X
JP-256 | URGENCIAS ADULTO | TODO EL SERVICIO | 5 | EQUIPO DE ORGANOS | I | 31178 | H0018200 | Welch Allyn | Portatil | N.R. | BUENO | 2008DM-0001451/2008DM-0001456 | 2014-06-12 | 2014-09-16 | 5 | 7.4027 | 148.0548 | No aplica | Icommerce S.A.S. | Jenny Peña | [25 empty] | X | [21 empty] | X
JP-257 | URGENCIAS ADULTO | TODO EL SERVICIO | 6 | TERMOMETRO DIGITAL | N.R | N.R | h0034127 | BBLOVE | AET-R1F1 | N.R | BUENO | N.R. | 2021-03-17 | 2021-03-17 | 5 | 0.89863 | 17.9726 | No aplica | MONCADA HOLDING | Jenny Peña | [20 empty] | X
JP-258 | URGENCIAS ADULTO | TODO EL SERVICIO | 7 | TERMOMETRO DIGITAL |  |  | H0034129 | BBLOVE | AET-R1F1 | N.R | BUENO | N.R. | 2021-03-17 | 2021-03-17 | 5 | 0.89863 | 17.9726 | No aplica | MONCADA HOLDING | Jenny Peña | [20 empty] | X
JP-259 | URGENCIAS ADULTO | TODO EL SERVICIO | 8 | TERMOMETRO DIGITAL | N.R | N.R | h0034152 | BBLOVE | AET-R1F1 | N.R | BUENO | N.R. | 2021-03-17 | 2021-03-17 | 5 | 0.89863 | 17.9726 | No aplica | MONCADA HOLDING | Jenny Peña | [20 empty] | X
JP-260 | URGENCIAS ADULTO | TODO EL SERVICIO | 1 | LARINGOSCOPIO | I | N.R | H0027592 | Welch Allyn | Portatil | N.R. | BUENO | 2008DM-0001919 | 2018-08-16 | 2018-08-16 | 5 | 3.4849 | 69.6986 | No aplica | Icommerce S.A.S. | Jenny Peña | [23 empty] | X | [21 empty] | X
JP-261 | URGENCIAS ADULTO | TODO EL SERVICIO | 2 | LARINGOSCOPIO | I | N.R | H0027594 | Welch Allyn | Fibra Optica | No Registra | BUENO |  |  |  | 5 | 122.1918 | 2443.8356 | No aplica | Dumian S.A.S. | [12 empty] | X | [23 empty] | X
JP-262 | URGENCIAS ADULTO | TODO EL SERVICIO | 3 | LARINGOSCOPIO | I | 22962 | H0027598 | WELCH ALLYN | N.R | No registra | BUENO | INVIMA 2018DM-0018133 | 2018-08-16 | 2018-08-16 | 5 | 3.4849 | 69.6986 | No aplica | DUMIAN | Edgar Narvaez | [15 empty] | X | [22 empty] | X
JP-263 | URGENCIAS ADULTO | TODO EL SERVICIO | 4 | NEGATOSCOPIO | N.R. | 19699 | H0006135 | kramer | doble | N.R. | BUENO | No Aplica | 2009-11-10 | 2009-11-10 | 5 | 12.2548 | 245.0959 | No aplica | No registra | Jenny Peña | [33 empty] | X
JP-264 | URGENCIAS ADULTO | TODO EL SERVICIO | 5 | NEGATOSCOPIO | N.R. | 33310 | H0006194 | kramer | doble | N.R. | BUENO | No Aplica | 2009-11-10 | 2009-11-10 | 5 | 12.2548 | 245.0959 | No aplica | No registra | Jenny Peña | [33 empty] | X
JP-265 | URGENCIAS ADULTO | TODO EL SERVICIO | 6 | NEGATOSCOPIO | N.R. | 33313 | H0006152 | kramer | doble | N.R. | BUENO | No Aplica | 2009-11-10 | 2009-11-10 | 5 | 12.2548 | 245.0959 | No aplica | No registra | Jenny Peña | [33 empty] | X
JP-266 | URGENCIAS ADULTO | TODO EL SERVICIO | 7 | NEGATOSCOPIO | N.R. | 30551 | H0010161 | N.R. | Doble | N.R. | BUENO | No Aplica | 2013-12-31 | 2013-12-31 | 5 | 8.1123 | 162.2466 | No aplica | No registra | Jenny Peña | [31 empty] | X
JP-267 | URGENCIAS ADULTO | TODO EL SERVICIO | 8 | NEGATOSCOPIO | N.R. | 33312 | H0008376 | kramer | doble | N.R. | BUENO | No Aplica | 2009-11-10 | 2009-11-10 | 5 | 12.2548 | 245.0959 | No aplica | No registra | Jenny Peña | [33 empty] | X
JP-268 | URGENCIAS ADULTO | TODO EL SERVICIO | 9 | NEGATOSCOPIO | N.R. | 19805 | H0009201 | No registra | sencillo | N.R. | BUENO | No Aplica | 1998-01-01 | 1998-01-01 | 5 | 24.1205 | 482.411 | No aplica | No registra | Jenny Peña | [18 empty] | X
JP-269 | URGENCIAS ADULTO | TODO EL SERVICIO | 10 | LARINGOSCOPIO | I | 28075 | H0006403 | Welch Allyn | Portatil | N.R. | BUENO | 2008DM-0001919 | 2012-05-18 | 2012-05-18 | 5 | 9.7342 | 194.6849 | No aplica | Donación | Jenny Peña | [23 empty] | X | [21 empty] | X
JP-270 | URGENCIAS ADULTO | TODO EL SERVICIO | 11 | LARINGOSCOPIO | I | 30509 | H0027593 | Welch Allyn | Portatil | 60813 | BUENO | 2008DM-0001919 | 2018-08-16 | 2018-08-16 | 5 | 3.4849 | 69.6986 | No aplica | Hospiclinic de Colombia | Jenny Peña | [20 empty] | X | [23 empty] | X
JP-271 | URGENCIAS ADULTO | TODO EL SERVICIO | 12 | LARINGOSCOPIO | I | N.R | H0006401 | Welch Allyn | Portatil | N,R | BUENO | 2008DM-0001919 | 2018-08-16 | 2018-08-16 | 5 | 3.4849 | 69.6986 | No aplica | Hospiclinic de Colombia | Jenny Peña | [20 empty] | X | [23 empty] | X
JP-272 | URGENCIAS ADULTO | TODO EL SERVICIO | 1 | BÁSCULA ADULTO | I | N.R. | H0037158 | SECA | 874 | 10000000762630 | BUENO | 2013DM-0010405 | 2022-11-24 | 2022-11-24 | 5 | 0.18 | 3.6% | 2023-11-24 | MEQ TECNOLOGÍA MÉDICA SAS | YENNY PEÑA | Nuevo | X | [21 empty] | X | [17 empty] | M | [5 empty] | X
JP-273 | URGENCIAS ADULTO | TODO EL SERVICIO | 2 | BÁSCULA ADULTO | I | N.R. | H0037159 | SECA | 874 | 10000000762619 | BUENO | 2013DM-0010405 | 2022-11-24 | 2022-11-24 | 5 | 0.18 | 3.6% | 2023-11-24 | MEQ TECNOLOGÍA MÉDICA SAS | YENNY PEÑA | Nuevo | X | [21 empty] | X | [17 empty] | M | [5 empty] | X
JP-274 | URGENCIAS ADULTO | TODO EL SERVICIO | 3 | BÁSCULA ADULTO | I | N.R. | H0037160 | SECA | 874 | 10000000762618 | BUENO | 2013DM-0010405 | 2022-11-24 | 2022-11-24 | 5 | 0.18 | 3.6% | 2023-11-24 | MEQ TECNOLOGÍA MÉDICA SAS | YENNY PEÑA | Nuevo | X | [21 empty] | X | [17 empty] | M | [5 empty] | X
JP-275 | URGENCIAS ADULTO | TODO EL SERVICIO | 4 | BÁSCULA ADULTO | I | N.R. | H0037161 | SECA | 874 | 10000000762628 | BUENO | 2013DM-0010405 | 2022-11-24 | 2022-11-24 | 5 | 0.18 | 3.6% | 2023-11-24 | MEQ TECNOLOGÍA MÉDICA SAS | YENNY PEÑA | Nuevo | X | [21 empty] | X | [17 empty] | M | [5 empty] | X
JP-276 | URGENCIAS ADULTO | TODO EL SERVICIO | 5 | BÁSCULA ADULTO | I | N.R. | H0037162 | SECA | 874 | 10000000762617 | BUENO | 2013DM-0010405 | 2022-11-24 | 2022-11-24 | 5 | 0.18 | 3.6% | 2023-11-24 | MEQ TECNOLOGÍA MÉDICA SAS | YENNY PEÑA | Nuevo | X | [21 empty] | X | [17 empty] | M | [5 empty] | X
JP-277 | URGENCIAS ADULTO | TODO EL SERVICIO | 6 | BÁSCULA ADULTO | I | N.R. | H0037164 | SECA | 874 | 10000000762624 | BUENO | 2013DM-0010405 | 2022-11-24 | 2022-11-24 | 5 | 0.18 | 3.6% | 2023-11-24 | MEQ TECNOLOGÍA MÉDICA SAS | YENNY PEÑA | Nuevo | X | [21 empty] | X | [17 empty] | M | [5 empty] | X
JP-278 | URGENCIAS ADULTO | TODO EL SERVICIO | 7 | TALLÍMETRO | I | N.R. | H0037141 | SECA | 213 | 10000000771009 | BUENO | 2018022122 | 2022-11-24 | 2022-11-24 | 5 | 0.18 | 3.6% | 2023-11-12 | MEQ TECNOLOGÍA MÉDICA SAS | YENNY PEÑA | Nuevo | X | [39 empty] | M | [5 empty] | X
JP-279 | URGENCIAS ADULTO | TODO EL SERVICIO | 8 | TALLÍMETRO | I | N.R. | H0037142 | SECA | 213 | 10000000772373 | BUENO | 2018022122 | 2022-11-24 | 2022-11-24 | 5 | 0.18 | 3.6% | 2023-11-12 | MEQ TECNOLOGÍA MÉDICA SAS | YENNY PEÑA | Nuevo | X | [39 empty] | M | [5 empty] | X
JP-280 | URGENCIAS ADULTO | TODO EL SERVICIO | 9 | TALLÍMETRO | I | N.R. | H0037143 | SECA | 213 | 10000000772381 | BUENO | 2018022122 | 2022-11-24 | 2022-11-24 | 5 | 0.18 | 3.6% | 2023-11-12 | MEQ TECNOLOGÍA MÉDICA SAS | YENNY PEÑA | Nuevo | X | [39 empty] | M | [5 empty] | X
JP-281 | URGENCIAS ADULTO | TODO EL SERVICIO | 10 | TALLÍMETRO | I | N.R. | H0037144 | SECA | 213 | 100000007724009 | BUENO | 2018022122 | 2022-11-24 | 2022-11-24 | 5 | 0.18 | 3.6% | 2023-11-12 | MEQ TECNOLOGÍA MÉDICA SAS | YENNY PEÑA | Nuevo | X | [39 empty] | M | [5 empty] | X
JP-282 | URGENCIAS ADULTO | TODO EL SERVICIO | 11 | TALLÍMETRO | I | N.R. | H0037145 | SECA | 213 | 10000000772374 | BUENO | 2018022122 | 2022-11-24 | 2022-11-24 | 5 | 0.18 | 3.6% | 2023-11-12 | MEQ TECNOLOGÍA MÉDICA SAS | YENNY PEÑA | Nuevo | X | [39 empty] | M | [5 empty] | X
JP-283 | URGENCIAS ADULTO | TODO EL SERVICIO | 12 | ECÓGRAFO | IIA |  | ALCALDIA | PHILIPS | AFFINITI 30 | US520E0110 | BUENO | 2017DM-0016862 | 2020-11-30 | 2021-05-13 | 5 | 0.74247 | 14.8493 | 2021-11-29 | ALCALDIA | Almacén | [20 empty] | X | [21 empty] | X
JP-284 | URGENCIAS ADULTO | TODO EL SERVICIO | 13 | OXIMETRO DE PULSO | IIB | 30543 | H0006386 | Konica Minolta | Pulsox-2 | 12210010385 | MALO | 2009EBC-0003418 | 2013-12-26 | 2013-12-26 | 5 | 8.126 | 162.5205 | No aplica | Imp. Medica Los Andes | Jenny Peña |  | X | [18 empty] | X | [20 empty] | M | X
JP-285 | URGENCIAS ADULTO | TODO EL SERVICIO | 14 | LAMPARA CUELLO DE CISNE | I | 30322 | H0006378 | Welch Allyn | 65-300 | N.R. | BUENO | 2013DM-0009826 | 2013-02-28 | 2013-02-28 | 5 | 8.9507 | 179.0137 | No aplica | Ministerio de Salud | Jenny Peña | [28 empty] | X
JP-286 | URGENCIAS ADULTO | TODO EL SERVICIO | 15 | LAMPARA CUELLO DE CISNE | I | 30323 | H0006999 | Welch Allyn | 65-300 | N.R. | BUENO | 2013DM-0009826 | 2013-02-28 | 2013-02-28 | 5 | 8.9507 | 179.0137 | No aplica | Ministerio de Salud | Jenny Peña | [25 empty] | X
JP-287 | URGENCIAS ADULTO | TODO EL SERVICIO | 16 | ALCOHOLIMETRO | N.R. | N.R | H0027307 | Breath Tester | CDP 8100 | C308151064 | BUENO | No Registra | 2018-07-26 | 2018-07-26 | 5 | 3.5425 | 70.8493 | No aplica | Equipos y mediciones tecnicas | Jenny Peña | CALIBRACION CADA 6 MESES POR NORMA | X | [34 empty] | X |  |  |  |  | M
JP-288 | URGENCIAS ADULTO | TODO EL SERVICIO | 17 | ALCOHOLIMETRO | N.R. | N.R | H0027327 | Breath Tester | CDP 8100 | C308151062 | BUENO | No Registra | 2018-07-26 | 2018-07-26 | 5 | 3.5425 | 70.8493 | No aplica | Equipos y mediciones tecnicas | Jenny Peña | CALIBRACION CADA 6 MESES POR NORMA | X | [31 empty] | X | [7 empty] | M
JP-289 | URGENCIAS ADULTO | TODO EL SERVICIO | 18 | BÁSCULA CON TALLIMETRO | I | 31087 | H0006136 | Health o Meter | 402KL | 402WA04363 | BUENO | 2013DM-0010061 | 2014-06-12 | 2014-06-12 | 5 | 7.6658 | 153.3151 | No aplica | Icommerce S.A.S. | Jenny Peña |  | X | [6 empty] | X | [24 empty] | X | [7 empty] | M
JP-290 | URGENCIAS ADULTO | TODO EL SERVICIO | 19 | BÁSCULA CON TALLIMETRO | I | 31086 | H0006154 | Health o Meter | 402KL | 402WA04360 | BUENO | 2013DM-0010061 | 2014-06-12 | 2014-06-12 | 5 | 7.6658 | 153.3151 | No aplica | Icommerce S.A.S. | Jenny Peña |  | X | [6 empty] | X | [24 empty] | X | [7 empty] | M
JP-291 | URGENCIAS ADULTO | TODO EL SERVICIO | 20 | BÁSCULA CON TALLIMETRO | I | 31085 | H0006193 | Health o Meter | 402KL | 402WA03076 | BUENO | 2013DM-0010061 | 2014-06-12 | 2014-06-12 | 5 | 7.6658 | 153.3151 | No aplica | Icommerce S.A.S. | Jenny Peña |  | X | [6 empty] | X | [24 empty] | X | [7 empty] | M
JP-292 | URGENCIAS ADULTO | TODO EL SERVICIO | 21 | ECÓGRAFO | IIA | N.R | H0029129 | Mindray | M7 | CAQ86002819 | REGULAR | 2010DM-0005968 | 2018-12-24 | 2019-01-22 | 5 | 3.0493 | 60.9863 | No aplica | Hospiclinic de Colombia | Jenny Peña | FUERA DE SERVICIO | [11 empty] | X | [23 empty] | X
JP-293 | URGENCIAS ADULTO | TODO EL SERVICIO | 1 | VENTILADOR MECANICO | IIB | N.R | H0032163 | MEK | MTV 1000 | MTV1KSA1K0397 | BUENO | 2010EB-C0005711 | 2020-03-13 | 2020-04-17 | 5 | 1.8137 | 36.274 | No aplica | MEDGLOBAL | Edgar Narvaez | FUERA DE SERVICIO | X | [21 empty] | X | [17 empty] | M |  |  |  | X
JP-294 | URGENCIAS ADULTO | TODO EL SERVICIO | 2 | VENTILADOR MECANICO | IIB | N.R | H0034450 | AEONMED | VG70 | VG70(U)XZZR48754 | BUENO | 2012EBC-0008897 | 2020-10-23 | 2021-01-25 | 5 | 1.0384 | 20.7671 | No Aplica | GIZ | Almacén | DONACIÓN | X | [21 empty] | X | [17 empty] | M |  |  |  | X
JP-295 | URGENCIAS ADULTO | TODO EL SERVICIO | 3 | VENTILADOR MECANICO | IIB | N.R. | H0034529 | MEK | MV2000 | (01)08809268913761(21)MV2000TA2I4171 | BUENO | 2020EBC-0005711-R1 | 2020-10-24 | 2020-12-24 | 5 | 1.126 | 22.5205 | 2022-10-24 | HOSPICLINIC | Yenny Peña | GARANTIA | X | [21 empty] | X | [17 empty] | M |  |  |  | X
JP-296 | URGENCIAS ADULTO | TODO EL SERVICIO | 4 | VENTILADOR MECANICO | IIB | N.R | H0034487 | MEK | MV2000 | MV2000TA2I4181 | BUENO | 2020EBC-0005711 | 2020-10-24 | 2020-11-20 | 5 | 1.2192 | 24.3836 | 2022-10-24 | HOSPICLINIC | Jenny Peña | GARANTIA | X | [21 empty] | X | [17 empty] | M |  |  |  | X
JP-297 | URGENCIAS ADULTO | TODO EL SERVICIO | 5 | VENTILADOR MECANICO | IIB | N.R | H0034452 | AEONMED | VG70 | VG70(U)XZZR48782 | BUENO | 2012EBC-0008897 | 2020-10-23 | 2021-01-25 | 5 | 1.0384 | 20.7671 | No Aplica | GIZ | Jenny Peña | DONACIÓN | X | [21 empty] | X | [17 empty] | M |  |  |  | X
JP-298 | URGENCIAS ADULTO | TODO EL SERVICIO | 6 | VENTILADOR MECANICO | IIB | N.R. | H0034532 | MEK | MV2000 | MV2000TA12I4168 | BUENO | 2020EBC-0005711-R1 | 2020-10-24 | 2020-12-17 | 5 | 1.1452 | 22.9041 | 2022-10-24 | HOSPICLINIC | Yenny Peña | GARANTIA | X | [21 empty] | X | [17 empty] | M |  |  |  | X
JP-299 | URGENCIAS ADULTO | TODO EL SERVICIO | 7 | VENTILADOR MECANICO | IIB | N.R. | H0034534 | MEK | MV2000 | MV2000TA12I4125 | BUENO | 2020EBC-0005711-R1 | 2020-10-24 | 2020-12-17 | 5 | 1.1452 | 22.9041 | 2022-10-24 | HOSPICLINIC | Yenny Peña | GARANTIA | X | [21 empty] | X | [17 empty] | M |  |  |  | X
JP-300 | URGENCIAS ADULTO | TODO EL SERVICIO | 8 | VENTILADOR MECANICO | IIB | N.R | H0034468 | MEK | MV2000 | MV2000TA2I4148 | BUENO | 2020EBC-0005711-R1 | 2020-10-24 | 2020-11-12 | 5 | 1.2411 | 24.8219 | 2022-10-24 | HOSPICLINIC | Jenny Peña | GARANTIA | X | [21 empty] | X | [17 empty] | M |  |  |  | X
JP-301 | URGENCIAS ADULTO | TODO EL SERVICIO | 9 | VENTILADOR MECANICO | IIB | N.R | H0028738 | Mindray | SV300 | GB-760033759 | BUENO | 2012EBC-0009226 | 2018-09-17 | 2018-12-01 | 5 | 3.1918 | 63.8356 | No aplica | Aleno | Yenny Peña |  | X | [21 empty] | X | [17 empty] | M |  |  |  | X
JP-302 | URGENCIAS ADULTO | TODO EL SERVICIO |  | VENTILADOR MECANICO | IIB | N.R | H0028739 | Mindray | SV300 | GB-7B004735 | BUENO | 2012EBC-0009226 | 2018-09-17 | 2018-12-01 | 5 | 3.1918 | 63.8356 | No aplica | Aleno | Yenny Peña |  | X | [21 empty] | X | [17 empty] | M |  |  |  | X
JP-303 | URGENCIAS ADULTO | TODO EL SERVICIO | 1 | MONITOR DE SIGNOS VITALES | IIB |  | H0036605 | EDAN | IM8 | 360001-K21200010085 | BUENO | 2019EBC-0002816 R1 | 2022-04-21 | 2022-05-02 | 5 |  |  |  | IDS (NOVA MEDICAL) | Yenny Peña | DONACION | X |  | X | [24 empty] | X
JP-304 | URGENCIAS ADULTO | TODO EL SERVICIO | 2 | MONITOR DE SIGNOS VITALES | IIB |  | H0036609 | EDAN | IM8 | 360001-K21200010052 | BUENO | 2019EBC-0002816 R1 | 2022-04-21 | 2022-05-02 | 5 |  |  |  | IDS (NOVA MEDICAL) | Yenny Peña | DONACION | X |  | X | [24 empty] | X
JP-305 | URGENCIAS ADULTO | TODO EL SERVICIO | 3 | MONITOR DE SIGNOS VITALES | IIB |  | H0036608 | EDAN | IM8 | 360001-M21119620087 | BUENO | 2019EBC-0002816 R1 | 2022-04-21 | 2022-05-02 | 5 |  |  |  | IDS (NOVA MEDICAL) | Yenny Peña | DONACION | X |  | X | [24 empty] | X
JP-306 | URGENCIAS ADULTO | TODO EL SERVICIO | 4 | MONITOR DE SIGNOS VITALES | IIB |  | H0036610 | EDAN | IM8 | 360001-K21200010009 | BUENO | 2019EBC-0002816 R1 | 2022-04-21 | 2022-05-02 | 5 |  |  |  | IDS (NOVA MEDICAL) | Yenny Peña | DONACION | X |  | X | [24 empty] | X
JP-307 | URGENCIAS ADULTO | TODO EL SERVICIO | 5 | MONITOR DE SIGNOS VITALES | IIB | N.R. | H0033253 | MINDRAY | Umec 12 | KQ-04042356 | BUENO | 2016EBC-0014448 | 2020-08-31 | 2020-09-01 | 5 | 1.4384 | 28.7671 | 2021-08-31 | Suministros y dotaciones | Jenny Peña |  | X | [10 empty] | X | [15 empty] | X | [12 empty] | M
JP-308 | URGENCIAS ADULTO | TODO EL SERVICIO | 6 | MONITOR DE SIGNOS VITALES | IIB | N.R | H0033101 | Mindray | Umec 12 | KQ-04042437 | BUENO | 2016EBC-0014448 | 2020-08-19 | 2020-08-24 | 5 | 1.4603 | 29.2055 | 2021-08-19 | SyD | Yenny Peña |  | X | [18 empty] | X | [20 empty] | M |  | X
JP-309 | URGENCIAS ADULTO | TODO EL SERVICIO | 7 | MONITOR DE SIGNOS VITALES | IIB | N.R. | H0027033 | Edan | M50 | 261246-M18201730016 | BUENO | 2008EBC-0002816 | 2018-05-25 | 2018-05-25 | 5 | 3.7123 | 74.2466 | No aplica | Mediclinicos | Yenny Peña |  | X | [11 empty] | X | [20 empty] | X | [6 empty] | M
JP-310 | URGENCIAS ADULTO | TODO EL SERVICIO | 8 | MONITOR DE SIGNOS VITALES | IIB | N.R | H0030007 | Edan | M50 | 360069-M19203240054 | BUENO | 2008EBC-0002816 | 2019-08-01 | 01/02/2018 | 5 | 4.0219 | 80.4384 | 1 de agosto de 2020 | Biomedica Universal SAS | Jenny Peña |  | X | [11 empty] | X | [20 empty] | X | [6 empty] | M
JP-311 | URGENCIAS ADULTO | TODO EL SERVICIO | 9 | MONITOR DE SIGNOS VITALES | IIB | N.R | H0029169 | Mindray | Umec 12 | KQ-85012234 | BUENO | 2016EBC-0014448 | 2018-12-18 | 2018-12-20 | 5 | 3.1397 | 62.7945 | No aplica | Tecnica Electromedica | Jenny Peña |  | X | [5 empty] | X | [22 empty] | X | [10 empty] | M
JP-312 | URGENCIAS ADULTO | TODO EL SERVICIO | 10 | MONITOR DE SIGNOS VITALES | IIB | N.R. | H0032480 | MINDRAY | UMEC 12 | KQ-04035625 | BUENO | 2016EBC-0014448 | 2020-06-26 | 2020-06-26 | 5 | 1.6219 | 32.4384 | 2021-06-26 | RGAN INTERN MIGRACIO | Yenny Peña |  | X | [15 empty] | X | [23 empty] | M | X
JP-313 | URGENCIAS ADULTO | TODO EL SERVICIO | 1 | BOMBA DE INFUSIÓN | IIB | N.R | H0033484 | Hawkmed | HK-100II | 1093238 | BUENO | 2015EBC-0013806 | 2020-09-08 | 2020-11-12 | 5 | 1.2411 | 24.8219 | 2021-09-08 | Hospiclinic | Yenny Peña |  | X | [13 empty] | X | [23 empty] | X |  | M
JP-314 | URGENCIAS ADULTO | TODO EL SERVICIO | 2 | BOMBA DE INFUSIÓN | IIB | N.R | H0033526 | HOWKMED | HK-100II | 01089146 | BUENO | 2015EBC-0013806 | 2020-09-08 | 2020-11-20 | 5 | 1.2192 | 24.3836 | 2021-09-07 | Hospiclinic | Jenny Peña |  | X | [10 empty] | X | [23 empty] | X |  |  |  |  | M
JP-315 | URGENCIAS ADULTO | TODO EL SERVICIO | 3 | BOMBA DE INFUSIÓN | IIB | N.R | H0033514 | HOWKMED | HK-100II | 01093803 | BUENO | 2015EBC-0013806 | 2020-09-08 | 2020-11-26 | 5 | 1.2027 | 24.0548 | 2021-09-07 | Hospiclinic | Jenny Peña |  | X | [20 empty] | X | [18 empty] | M |  |  |  |  | X
JP-316 | URGENCIAS ADULTO | TODO EL SERVICIO | 4 | BOMBA DE INFUSIÓN | IIB | N.R | H0033416 | Hawkmed | HK-100II | 1093604 | BUENO | 2015EBC-0013806 | 2020-08-26 | 2020-12-11 | 5 | 1.1616 | 23.2329 | 2021-09-01 | Hospiclinic | Yenny Peña |  | X | [7 empty] | X | [24 empty] | X | [6 empty] | M
JP-317 | URGENCIAS ADULTO | TODO EL SERVICIO | 5 | BOMBA DE INFUSIÓN | IIB | N.R | H0033414 | Hawkmed | HK-100II | 1093038 | BUENO | 2015EBC-0013806 | 2020-08-26 | 2020-12-11 | 5 | 1.1616 | 23.2329 | 2021-09-01 | Hospiclinic | Yenny Peña |  | X | [7 empty] | X | [24 empty] | X | [6 empty] | M
JP-318 | URGENCIAS ADULTO | TODO EL SERVICIO | 6 | BOMBA DE INFUSIÓN | IIB | N.R. | H0033980 | Hawkmed | HK-100II | 1091182 | BUENO | 2015EBC-0013806 | 2020-09-08 | 2020-09-08 | 5 | 1.4192 | 28.3836 | 2021-09-08 | HOSPICLINIC | Yenny Peña |  | X | [16 empty] | X | [22 empty] | M | X
JP-319 | URGENCIAS ADULTO | TODO EL SERVICIO | 7 | BOMBA DE INFUSIÓN | IIB | N.R | H0033243 | Hawkmed | HK-100II | 01092188 | BUENO | 2015EBC-0013806 | 2020-08-26 | 2020-08-27 | 5 | 1.4521 | 29.0411 | 2021-08-26 | Hospiclinic | Yenny Peña |  | X | [6 empty] | X | [23 empty] | X | [8 empty] | M
JP-320 | URGENCIAS ADULTO | TODO EL SERVICIO | 8 | BOMBA DE INFUSIÓN | IIB | N.R | H0033125 | Hawkmed | HK-100II | 01094087 | BUENO | 2015EBC-0013806 | 2020-08-26 | 2020-08-27 | 5 | 1.4521 | 29.0411 | 2021-08-26 | Hospiclinic | Yenny Peña |  | X | [6 empty] | X | [23 empty] | X | [8 empty] | M
JP-321 | URGENCIAS ADULTO | TODO EL SERVICIO | 9 | BOMBA DE INFUSIÓN | IIB | N.R | H0033122 | Hawkmed | HK-100II | 01087994 | BUENO | 2015EBC-0013806 | 2020-08-26 | 2020-08-27 | 5 | 1.4521 | 29.0411 | 2021-08-26 | Hospiclinic | Yenny Peña |  | X | [6 empty] | X | [23 empty] | X | [8 empty] | M
JP-322 | URGENCIAS ADULTO | TODO EL SERVICIO | 10 | BOMBA DE INFUSIÓN | IIB | N.R | H0033121 | Hawkmed | HK-100II | 01093798 | BUENO | 2015EBC-0013806 | 2020-08-26 | 2020-08-27 | 5 | 1.4521 | 29.0411 | 2021-08-26 | Hospiclinic | Yenny Peña |  | X | [6 empty] | X | [23 empty] | X | [8 empty] | M
JP-323 | URGENCIAS ADULTO | TODO EL SERVICIO | 11 | BOMBA DE INFUSIÓN | IIB | N.R | H0033120 | Hawkmed | HK-100II | 01092843 | BUENO | 2015EBC-0013806 | 2020-08-26 | 2020-08-27 | 5 | 1.4521 | 29.0411 | 2021-08-26 | Hospiclinic | Yenny Peña |  | X | [6 empty] | X | [23 empty] | X | [8 empty] | M
JP-324 | URGENCIAS ADULTO | TODO EL SERVICIO | 1 | BOMBA DE INFUSIÓN | IIB | N.R. | H0026881 | Hawkmed | HK-100III | 16503 | BUENO | 2015EBC-001806 | 10/04/2018 | 10/04/2018 | 5 | 3.8356 | 76.7123 | 10 de abril de 2019 | Ziboject | Jenny Peña |  | X | [35 empty] | X |  |  |  | M
JP-325 | URGENCIAS ADULTO | TODO EL SERVICIO | 2 | BOMBA DE INFUSIÓN | IIB | N.R | H0033595 | Hawkmed | HK-100II | 1088869 | BUENO | 2012EBC-008723 | 2020-09-08 | 2020-11-27 | 5 | 1.2 | 24 | 2021-09-08 | HOSPICLINIC | Jenny Peña |  | X | [17 empty] | X | [21 empty] | M |  | X
JP-326 | URGENCIAS ADULTO | TODO EL SERVICIO | 3 | BOMBA DE INFUSIÓN | IIB | N.R | H0033599 | Hawkmed | HK-100II | 1092780 | BUENO | 2012EBC-008723 | 2020-09-08 | 2020-11-27 | 5 | 1.2 | 24 | 2021-09-08 | HOSPICLINIC | Jenny Peña |  | X | [18 empty] | X | [20 empty] | M |  |  | X
JP-327 | URGENCIAS ADULTO | TODO EL SERVICIO | 4 | BOMBA DE INFUSIÓN | IIB | N.R | H0033404 | Hawkmed | HK-100II | 1092794 | BUENO | 2015EBC-0013806 | 2020-08-26 | 2020-12-11 | 5 | 1.1616 | 23.2329 | 2021-09-01 | Hospiclinic | Jenny Peña |  | X | [7 empty] | X | [24 empty] | X | [6 empty] | M
JP-328 | URGENCIAS ADULTO | TODO EL SERVICIO | 5 | BOMBA DE INFUSIÓN | IIB | N.R. | H0026874 | Hawkmed | HK-100II | 1030849 | BUENO | 2015EBC-0013806 | 2018-04-10 | 2018-04-10 | 5 | 3.8356 | 76.7123 | No aplica | ziboject | Jenny Peña |  | X | [19 empty] | X | [19 empty] | M |  |  |  | X
JP-329 | URGENCIAS ADULTO | TODO EL SERVICIO | 6 | BOMBA DE INFUSIÓN | IIB | N.R | H0033858 | Hawkmed | HK-100II | 01093500 | BUENO | 2015EBC-0013806 | 2020-09-08 | 2020-11-06 | 5 | 1.2575 | 25.1507 | No Aplica | Hospiclinic | Jenny Peña |  | X | [15 empty] | X | [23 empty] | M |  | X
JP-330 | URGENCIAS ADULTO | TODO EL SERVICIO | 7 | BOMBA DE INFUSIÓN | IIB | N.R. | H0026986 | Hawkmed | HK-100II | 1030824 | BUENO | 2015EBC-0013806 | 2018-04-10 | 2018-04-11 | 5 | 3.8329 | 76.6575 | No aplica | ziboject | Jenny Peña |  | X | [7 empty] | X | [23 empty] | X | [7 empty] | M
JP-331 | URGENCIAS ADULTO | TODO EL SERVICIO | 8 | BOMBA DE INFUSIÓN | IIB | N.R | H0031928 | Hawkmed | HK-100II | 1061538 | BUENO | 2015EBC-0013823 | 2020-03-30 | 2020-03-30 | 5 | 1.863 | 37.2603 | 2021-03-30 | ziboject | Jenny Peña |  | X | [7 empty] | X | [26 empty] | X |  |  |  |  | M
JP-332 | URGENCIAS ADULTO | TODO EL SERVICIO | 9 | BOMBA DE INFUSIÓN | IIB | N.R | H0033116 | Hawkmed | HK-100II | 01092918 | BUENO | 2015EBC-0013806 | 2020-08-26 | 2020-08-27 | 5 | 1.4521 | 29.0411 | 2021-08-26 | Hospiclinic | Jenny Peña |  | X | [6 empty] | X | [23 empty] | X | [8 empty] | M
JP-333 | URGENCIAS ADULTO | TODO EL SERVICIO | 10 | BOMBA DE INFUSIÓN | IIB | N.R. | H0033240 | Hawkmed | HK-100II | 1093524 | BUENO | 2015EBC-0013806 | 2020-08-28 | 2020-09-02 | 5 | 1.4356 | 73.9178 | 2021-09-02 | HOSPICLINIC | Jenny Peña |  | X | [11 empty] | X | [23 empty] | X |  |  |  | M
JP-334 | URGENCIAS ADULTO | TODO EL SERVICIO | 11 | BOMBA DE INFUSIÓN | IIB | N.R | H0033445 | MEDCAPTAIN | SYS -6010 | 91420120053081 | BUENO | 2015EBC-0013283 | 2020-08-31 | 2021-01-27 | 5 | 1.0329 | 20.6575 | 2021-08-31 | OIM | Jenny Peña |  | X | [12 empty] | X | [22 empty] | X |  |  |  | M
JP-335 | URGENCIAS ADULTO | TODO EL SERVICIO | 12 | BOMBA DE INFUSIÓN | IIB | N.R | H0033442 | MEDCAPTAIN | SYS -6010 | 91420120031038 | BUENO | 2015EBC-0013283 | 2020-08-31 | 2021-01-27 | 5 | 1.0329 | 20.6575 | 2021-08-31 | OIM | Jenny Peña |  | X | [12 empty] | X | [22 empty] | X |  |  |  | M
JP-336 | URGENCIAS ADULTO | TODO EL SERVICIO | 13 | BOMBA DE INFUSIÓN | IIB | N.R | H0032561 | Mindray | VP3 | SK00413642 | BUENO | 2012EBC-008723 | 2020-07-22 | 2020-07-22 | 5 | 1.5507 | 31.0137 | No aplica | Aleno | Jenny Peña |  | X | [7 empty] | X | [23 empty] | X | [7 empty] | M
JP-337 | URGENCIAS ADULTO | TODO EL SERVICIO | 14 | BOMBA DE INFUSIÓN | IIB | N.R | H0032543 | Mindray | VP3 | SK00413621 | BUENO | 2012EBC-008723 | 2020-07-22 | 2020-07-22 | 5 | 1.5507 | 31.0137 | 2021-07-22 | Aleno | Jenny Peña |  | X |  |  |  |  | X | [24 empty] | X | [9 empty] | M
JP-338 | URGENCIAS ADULTO | TODO EL SERVICIO | 15 | BOMBA DE INFUSIÓN | IIB | N.R | H0033494 | Hawkmed | HK-100II | 1093633 | BUENO | INVIMA 2015EBC-0013806 | 2020-08-26 | 2020-08-27 | 5 | 1.4521 | 29.0411 | 2021-09-26 | HOSPICLINIC | Jenny Peña |  | X | [18 empty] | X | [20 empty] | M |  | X
JP-339 | URGENCIAS ADULTO | TODO EL SERVICIO | 16 | BOMBA DE INFUSIÓN | IIB | N.R | H0032584 | Mindray | VP3 | SK00413647 | BUENO | 2012EBC-008723 | 2020-07-22 | 2020-07-22 | 5 | 1.5507 | 31.0137 | 2021-07-22 | Aleno | Jenny Peña |  | X |  |  |  |  | X | [24 empty] | X | [9 empty] | M
JP-340 | URGENCIAS ADULTO | TODO EL SERVICIO | 17 | BOMBA DE INFUSIÓN | IIB | N.R | H0033869 | Hawkmed | HK-100II | 1093594 | BUENO | 2015EBC-0013806 | 2020-09-08 | 2020-12-05 | 5 | 1.1781 | 23.5616 | 2021-09-08 | HOSPICLINIC | Jenny Peña |  | X | [14 empty] | X | [23 empty] | X | M
JP-341 | URGENCIAS ADULTO | TODO EL SERVICIO | 1 | CAMA ELÉCTRICA | I |  | H0035456 | MUBI | LYNIX CB | 0000080910 | BUENO | 2014DM-0010936 | 2021-08-30 | 2021-09-01 | 5 | 0.43836 | 8.7671 | 2023-08-30 | CRUZ ROJA | Maria Auxiliadora Pertuz | GARANTÍA | [34 empty] | X
JP-342 | URGENCIAS ADULTO | TODO EL SERVICIO | 2 | CAMA ELÉCTRICA | I |  | H0035454 | MUBI | LYNIX CB | 0000080909 | BUENO | 2014DM-0010936 | 2021-08-30 | 2021-09-01 | 5 | 0.43836 | 8.7671 | 2023-08-30 | CRUZ ROJA | Jenny Peña | GARANTÍA | [34 empty] | X
JP-343 | URGENCIAS ADULTO | TODO EL SERVICIO | 3 | CAMA ELÉCTRICA | I |  | H0035582 | MUBI | LYNIX CB | 0000081050 | BUENO | 2014DM-0010936 | 2021-08-30 | 2021-09-01 | 5 | 0.43836 | 8.7671 | 2023-08-30 | CRUZ ROJA | Jenny Peña | GARANTÍA | [34 empty] | X
JP-344 | URGENCIAS ADULTO | TODO EL SERVICIO | 4 | CAMA ELÉCTRICA | I | N.R | H0024494 | Los Pinos | 760L | 510681 | BUENO | 2013DM-0010496 | 2016-12-17 | 2016-12-17 | 5 | 5.1479 | 102.9589 | No aplica | Icommerce S.A.S. | Jenny Peña | [8 empty] | X | [23 empty] | X
JP-345 | URGENCIAS ADULTO | TODO EL SERVICIO | 5 | CAMA ELÉCTRICA | I |  | H0007727 | Dometal | 968 | N.R. | BUENO | No Registra | 1997-10-10 | 1997-10-10 | 5 |  |  | No aplica | No registra | Jenny Peña | [8 empty] | X | [23 empty] | X
JP-346 | URGENCIAS ADULTO | TODO EL SERVICIO | 6 | CAMA ELÉCTRICA | I |  | H0035457 | MUBI | LYNIX CB | 0000080662 | BUENO | 2014DM-0010936 | 2021-08-30 | 2021-09-01 | 5 | 0.43836 | 8.7671 | 2023-08-30 | CRUZ ROJA | Maria Auxiliadora Pertuz | GARANTÍA | [34 empty] | X
JP-347 | URGENCIAS ADULTO | TODO EL SERVICIO | 7 | CAMA ELÉCTRICA | I |  | H0035585 | MUBI | LYNIX CB | 0000077825 | BUENO | 2014DM-0010936 | 2021-08-30 | 2021-09-01 | 5 | 0.43836 | 8.7671 | 2023-08-30 | CRUZ ROJA | Maria Auxiliadora Pertuz | GARANTÍA | [34 empty] | X
JP-348 | URGENCIAS ADULTO | TODO EL SERVICIO | 8 | CAMA ELÉCTRICA | I |  | H0035586 | MUBI | LYNIX CB | 0000080495 | BUENO | 2014DM-0010936 | 2021-08-30 | 2021-09-01 | 5 | 0.43836 | 8.7671 | 2023-08-30 | CRUZ ROJA | Maria Auxiliadora Pertuz | GARANTÍA | [34 empty] | X
JP-349 | URGENCIAS ADULTO | TODO EL SERVICIO | 9 | CAMA ELÉCTRICA | I | N.R | H0035584 | MUBI | LYNIX CB | 0000081051 | BUENO | 2014DM-0010936 | 2021-08-30 | 2021-09-01 | 5 | 0.43836 | 8.7671 | 2022-08-30 | CRUZ ROJA | Jenny Peña | GARANTÍA | [19 empty] | X | [23 empty] | X
JP-350 | URGENCIAS ADULTO | TODO EL SERVICIO | 10 | CAMA ELÉCTRICA | I | N.R | H0024191 | LOS PINOS | 760L | 510422 | BUENO | 2013DM-0010496 | 2016-12-17 | 2016-12-17 | 5 | 5.1479 | 102.9589 | No Aplica | ICOMMERCE | Coord. Piso 9 | [24 empty] | X
JP-351 | URGENCIAS ADULTO | TODO EL SERVICIO | 11 | CAMA ELÉCTRICA | I | N.R | H0024495 | Los Pinos | 760L | 510840 | BUENO | 2013DM-0010496 | 2016-12-17 | 2016-12-17 | 5 | 5.1479 | 102.9589 | No aplica | Icommerce S.A.S. | Coord. Pediatría | PRESTADA TEMPORALMENTE EXPANSION | [14 empty] | X | [24 empty] | X
JP-352 | URGENCIAS ADULTO | TODO EL SERVICIO | 12 | CAMA ELÉCTRICA | I |  | h0035576 | MUBI | LYNIX CB | 000081958 | BUENO | 2014DM-0010936 | 2021-08-12 | 2021-08-12 | 5 | 0.43836 | 8.7671 | 2023-08-12 | ids | Yenny Peña | GARANTÍA | [34 empty] | X
JP-353 | URGENCIAS ADULTO | TODO EL SERVICIO | 13 | CAMA ELÉCTRICA | I |  | H0035570 | MUBI | LYNIX CB | 000081997 | BUENO | 2014DM-0010936 | 2021-08-12 | 2021-08-12 | 5 | 0.43836 | 8.7671 | 2023-08-12 | ids | Yenny Peña | GARANTÍA | [34 empty] | X
JP-354 | URGENCIAS ADULTO | TODO EL SERVICIO | 14 | CAMA ELÉCTRICA | I |  | H0035569 | MUBI | LYNIX CB | 000082012 | BUENO | 2014DM-0010936 | 2021-08-12 | 2021-08-12 | 5 | 0.43836 | 8.7671 | 2023-08-12 | ids | Yenny Peña | GARANTÍA | [34 empty] | X
JP-355 | URGENCIAS ADULTO | TODO EL SERVICIO | 15 | CAMA ELÉCTRICA | I |  | H0035572 | MUBI | LYNIX CB | 000082001 | BUENO | 2014DM-0010936 | 2021-08-12 | 2021-08-12 | 5 | 0.43836 | 8.7671 | 2023-08-12 | ids | Yenny Peña | GARANTÍA | [34 empty] | X
JP-356 | UCIN | UCIN (N1) | 1 | BOMBA DE INFUSIÓN | IIB | N.R. | H0033423 | Hawkmed | HK-100 II | 1092941 | BUENO | 2015EBC-001806 | 2020-09-08 | 2020-09-23 | 5 | 1.3781 | 27.5616 | No aplica | HOSPICLINIC | JENNY PEÑA |  | X | [13 empty] | X | [23 empty] | M | X
JP-357 | UCIN | UCIN (N1) | 2 | BOMBA DE INFUSIÓN | IIB | N.R | H0026905 | Hawkmed | HK-100II | 14543 | BUENO | 2015EBC-0013806 | 2018-04-13 | 2018-04-13 | 5 | 3.8274 | 76.5479 | No aplica | ZIBOJECT | JENNY PEÑA |  | X | [13 empty] | X | [23 empty] | M | X
JP-358 | UCIN | UCIN (N1) | 3 | BOMBA DE INFUSIÓN | IIB | N.R | H0033551 | Hawkmed | HK-100II | 1093672 | BUENO | 2015EBC-0013806 | 2020-08-26 | 2020-08-27 | 5 | 1.4521 | 29.0411 | No Aplica | HOSPICLINIC | JENNY PEÑA |  | X | [13 empty] | X | [23 empty] | M | X
JP-359 | UCIN | UCIN (N1) | 4 | BOMBA DE INFUSIÓN | IIB | N.R | H0033675 | Hawkmed | HK-100II | 1093699 | BUENO | 2015EBC-0013806 | 2020-09-08 | 2020-12-05 | 5 | 1.1781 | 23.5616 | No aplica | HOSPICLINIC | JENNY PEÑA |  | X | [13 empty] | X | [23 empty] | M | X
JP-360 | UCIN | UCIN (N1) | 5 | BOMBA DE INFUSIÓN | IIB | N.R. | H0033314 | Hawkmed | HK-100II | 1093578 | BUENO | 2015EBC-0013806 | 2020-09-08 | 2020-12-17 | 5 | 1.1452 | 22.9041 | No aplica | HOSPICLINIC | JENNY PEÑA |  | X | [13 empty] | X | [23 empty] | M | X
JP-361 | UCIN | UCIN (N1) | 6 | BOMBA DE INFUSIÓN | IIB | N.R. | H0033319 | Hawkmed | HK-100II | 1093860 | BUENO | 2015EBC-0013806 | 2020-09-08 | 2020-12-17 | 5 | 1.1452 | 22.9041 | No aplica | HOSPICLINIC | JENNY PEÑA |  | X | [13 empty] | X | [23 empty] | M | X
JP-362 | UCIN | UCIN (N1) | 7 | BOMBA DE INFUSIÓN | IIB | N.R. | H0033347 | Hawkmed | HK-100II | 1092877 | BUENO | 2015EBC-0013806 | 2020-09-08 | 2020-12-17 | 5 | 1.1452 | 22.9041 | No aplica | HOSPICLINIC | JENNY PEÑA |  | X | [13 empty] | X | [23 empty] | M | X
JP-363 | UCIN | UCIN (N1) | 8 | BOMBA DE INFUSIÓN | IIB | N.R. | H0033350 | Hawkmed | HK-100II | 1092832 | BUENO | 2015EBC-0013806 | 2020-09-08 | 2020-12-17 | 5 | 1.1452 | 22.9041 | No aplica | HOSPICLINIC | JENNY PEÑA |  | X | [13 empty] | X | [23 empty] | M | X
JP-364 | UCIN | UCIN (N1) | 9 | BOMBA DE INFUSIÓN | IIB | N.R. | H0033352 | Hawkmed | HK-100II | 1093240 | BUENO | 2015EBC-0013806 | 2020-09-08 | 2020-12-17 | 5 | 1.1452 | 22.9041 | No aplica | HOSPICLINIC | JENNY PEÑA |  | X | [13 empty] | X | [23 empty] | M | X
JP-365 | UCIN | UCIN (N1) | 10 | BOMBA DE INFUSIÓN | IIB | N.R. | H0033355 | Hawkmed | HK-100II | 1093109 | BUENO | 2015EBC-0013806 | 2020-09-08 | 2020-12-17 | 5 | 1.1452 | 22.9041 | No aplica | HOSPICLINIC | JENNY PEÑA |  | X | [13 empty] | X | [23 empty] | M | X
JP-366 | UCIN | UCIN (N1) | 11 | BOMBA DE INFUSIÓN | IIB | N.R. | H0033378 | Hawkmed | HK-100II | 1093629 | BUENO | 2015EBC-0013806 | 2020-09-08 | 2020-12-17 | 5 | 1.1452 | 22.9041 | No aplica | HOSPICLINIC | JENNY PEÑA |  | X | [13 empty] | X | [23 empty] | M | X
JP-367 | UCIN | UCIN (N1) | 12 | BOMBA DE INFUSIÓN | IIB | N.R. | H0033381 | Hawkmed | HK-100II | 1093155 | BUENO | 2015EBC-0013806 | 2020-09-08 | 2020-12-17 | 5 | 1.1452 | 22.9041 | No aplica | HOSPICLINIC | JENNY PEÑA |  | X | [13 empty] | X | [23 empty] | M | X
JP-368 | UCIN | UCIN (N1) | 1 | BOMBA DE INFUSIÓN | IIB | N.R. | H0033382 | Hawkmed | HK-100II | 1090192 | BUENO | 2015EBC-0013806 | 2020-09-08 | 2020-12-17 | 5 | 1.1452 | 22.9041 | No aplica | HOSPICLINIC | JENNY PEÑA |  | X | [13 empty] | X | [23 empty] | M | X
JP-369 | UCIN | UCIN (N1) | 2 | BOMBA DE INFUSIÓN | IIB | N.R. | H0033390 | Hawkmed | HK-100II | 1093653 | BUENO | 2015EBC-0013806 | 2020-09-08 | 2020-12-17 | 5 | 1.1452 | 22.9041 | No aplica | HOSPICLINIC | JENNY PEÑA |  | X | [13 empty] | X | [23 empty] | M | X
JP-370 | UCIN | UCIN (N1) | 3 | BOMBA DE INFUSIÓN | IIB | N.R. | H0033398 | Hawkmed | HK-100II | 1093692 | BUENO | 2015EBC-0013806 | 2020-09-08 | 2020-12-17 | 5 | 1.1452 | 22.9041 | No aplica | HOSPICLINIC | JENNY PEÑA |  | X | [13 empty] | X | [23 empty] | M | X
JP-371 | UCIN | UCIN (N1) | 4 | BOMBA DE INFUSIÓN | IIB | N.R. | H0033426 | Hawkmed | HK-100II | 1093558 | BUENO | 2015EBC-0013806 | 2020-09-08 | 2020-12-17 | 5 | 1.1452 | 22.9041 | No aplica | HOSPICLINIC | JENNY PEÑA |  | X | [13 empty] | X | [23 empty] | M | X
JP-372 | UCIN | UCIN (N1) | 5 | BOMBA DE INFUSIÓN | IIB | N.R. | H0033429 | Hawkmed | HK-100II | 1087718 | BUENO | 2015EBC-0013806 | 2020-09-08 | 2020-12-17 | 5 | 1.1452 | 22.9041 | No aplica | HOSPICLINIC | JENNY PEÑA |  | X | [13 empty] | X | [23 empty] | M | X
JP-373 | UCIN | UCIN (N1) | 6 | BOMBA DE INFUSIÓN | IIB | N.R. | H0033676 | Hawkmed | HK-100II | 1094081 | BUENO | 2015EBC-0013806 | 2020-09-08 | 2020-12-17 | 5 | 1.1452 | 22.9041 | No aplica | HOSPICLINIC | JENNY PEÑA |  | X | [13 empty] | X | [23 empty] | M | X
JP-374 | UCIN | UCIN (N1) | 7 | BOMBA DE INFUSIÓN | IIB | N.R. | H0033677 | Hawkmed | HK-100II | 1093548 | BUENO | 2015EBC-0013806 | 2020-09-08 | 2020-12-17 | 5 | 1.1452 | 22.9041 | No aplica | HOSPICLINIC | JENNY PEÑA |  | X | [9 empty] | X | [23 empty] | X |  |  |  | M
JP-375 | UCIN | UCIN (N1) | 8 | BOMBA DE INFUSIÓN | IIB | N.R. | H0033862 | Hawkmed | HK-100II | 1090885 | BUENO | 2015EBC-0013806 | 2020-09-08 | 2020-12-17 | 5 | 1.1452 | 22.9041 | No aplica | HOSPICLINIC | JENNY PEÑA |  | X | [9 empty] | X | [23 empty] | X |  |  |  | M
JP-376 | UCIN | UCIN (N1) | 9 | BOMBA DE INFUSIÓN | IIB | N.R. | H0033865 | Hawkmed | HK-100II | 1092844 | BUENO | 2015EBC-0013806 | 2020-09-08 | 2020-12-17 | 5 | 1.1452 | 22.9041 | No aplica | HOSPICLINIC | JENNY PEÑA |  | X | [9 empty] | X | [23 empty] | X |  |  |  | M
JP-377 | UCIN | UCIN (N1) | 10 | BOMBA DE INFUSIÓN | IIB | N.R. | H0033868 | Hawkmed | HK-100II | 1092898 | BUENO | 2015EBC-0013806 | 2020-09-08 | 2020-12-17 | 5 | 1.1452 | 22.9041 | No aplica | HOSPICLINIC | JENNY PEÑA |  | X | [9 empty] | X | [23 empty] | X |  |  |  | M
JP-378 | UCIN | UCIN (N1) | 11 | BOMBA DE INFUSIÓN | IIB | N.R | H0033246 | Hawkmed | HK-100II | 1091611 | BUENO | 2015EBC-0013806 | 2020-09-08 | 2020-12-24 | 5 | 1.126 | 22.5205 | No aplica | HOSPICLINIC | JENNY PEÑA |  | X | [9 empty] | X | [23 empty] | X |  |  |  | M
JP-379 | UCIN | UCIN (N1) | 12 | BOMBA DE INFUSIÓN | IIB | N.R | H0033275 | Hawkmed | HK-100II | 1092841 | BUENO | 2015EBC-0013806 | 2020-09-08 | 2020-12-24 | 5 | 1.126 | 22.5205 | No aplica | HOSPICLINIC | JENNY PEÑA |  | X | [9 empty] | X | [23 empty] | X |  |  |  | M
JP-380 | UCIN | UCIN (N1) | 1 | BOMBA DE INFUSIÓN | IIB | N.R | H0033276 | Hawkmed | HK-100II | 1093427 | BUENO | 2015EBC-0013806 | 2020-09-08 | 2020-12-24 | 5 | 1.126 | 22.5205 | No aplica | HOSPICLINIC | JENNY PEÑA |  | X | [9 empty] | X | [23 empty] | X |  |  |  | M
JP-381 | UCIN | UCIN (N1) | 2 | BOMBA DE INFUSIÓN | IIB | N.R | H0033279 | Hawkmed | HK-100II | 1093713 | BUENO | 2015EBC-0013806 | 2020-09-08 | 2020-12-24 | 5 | 1.126 | 22.5205 | No aplica | HOSPICLINIC | JENNY PEÑA |  | X | [9 empty] | X | [23 empty] | X |  |  |  | M
JP-382 | UCIN | UCIN (N1) | 3 | BOMBA DE INFUSIÓN | IIB | N.R | H0033281 | Hawkmed | HK-100II | 1093723 | BUENO | 2015EBC-0013806 | 2020-09-08 | 2020-12-24 | 5 | 1.126 | 22.5205 | No aplica | HOSPICLINIC | JENNY PEÑA |  | X | [9 empty] | X | [23 empty] | X |  |  |  | M
JP-383 | UCIN | UCIN (N1) | 4 | BOMBA DE INFUSIÓN | IIB | N.R | H0033282 | Hawkmed | HK-100II | 1091079 | BUENO | 2015EBC-0013806 | 2020-09-08 | 2020-12-24 | 5 | 1.126 | 22.5205 | No aplica | HOSPICLINIC | JENNY PEÑA |  | X | [9 empty] | X | [23 empty] | X |  |  |  | M
JP-384 | UCIN | UCIN (N1) | 5 | BOMBA DE INFUSIÓN | IIB | N.R | H0033285 | Hawkmed | HK-100II | 1093114 | BUENO | 2015EBC-0013806 | 2020-09-08 | 2020-12-24 | 5 | 1.126 | 22.5205 | No aplica | HOSPICLINIC | JENNY PEÑA |  | X | [9 empty] | X | [23 empty] | X |  |  |  | M
JP-385 | UCIN | UCIN (N1) | 6 | BOMBA DE INFUSIÓN | IIB | N.R | H0033339 | Hawkmed | HK-100II | 1093469 | BUENO | 2015EBC-0013806 | 2020-09-08 | 2020-12-24 | 5 | 1.126 | 22.5205 | No aplica | HOSPICLINIC | JENNY PEÑA |  | X | [9 empty] | X | [23 empty] | X |  |  |  | M
JP-386 | UCIN | UCIN (N1) | 7 | BOMBA DE INFUSIÓN | IIB | N.R | H0033346 | Hawkmed | HK-100II | 1093593 | BUENO | 2015EBC-0013806 | 2020-09-08 | 2020-12-24 | 5 | 1.126 | 22.5205 | No aplica | HOSPICLINIC | JENNY PEÑA |  | X | [9 empty] | X | [23 empty] | X |  |  |  | M
JP-387 | UCIN | UCIN (N1) | 8 | BOMBA DE INFUSIÓN | IIB | N.R | H0033358 | Hawkmed | HK-100II | 1093831 | BUENO | 2015EBC-0013806 | 2020-09-08 | 2020-12-24 | 5 | 1.126 | 22.5205 | No aplica | HOSPICLINIC | JENNY PEÑA |  | X | [9 empty] | X | [23 empty] | X |  |  |  | M
JP-388 | UCIN | UCIN (N1) | 9 | BOMBA DE INFUSIÓN | IIB | N.R | H0033365 | Hawkmed | HK-100II | 1091547 | BUENO | 2015EBC-0013806 | 2020-09-08 | 2020-12-24 | 5 | 1.126 | 22.5205 | No aplica | HOSPICLINIC | JENNY PEÑA |  | X | [9 empty] | X | [23 empty] | X |  |  |  | M
JP-389 | UCIN | UCIN (N1) | 10 | BOMBA DE INFUSIÓN | IIB | N.R | H0033369 | Hawkmed | HK-100II | 1093196 | BUENO | 2015EBC-0013806 | 2020-09-08 | 2020-12-24 | 5 | 1.126 | 22.5205 | No aplica | HOSPICLINIC | JENNY PEÑA |  | X | [9 empty] | X | [23 empty] | X |  |  |  | M
JP-390 | UCIN | UCIN (N1) | 11 | BOMBA DE INFUSIÓN | IIB | N.R | H0033391 | Hawkmed | HK-100II | 1092809 | BUENO | 2015EBC-0013806 | 2020-09-08 | 2020-12-24 | 5 | 1.126 | 22.5205 | No aplica | HOSPICLINIC | JENNY PEÑA |  | X | [9 empty] | X | [23 empty] | X |  |  |  | M
JP-391 | UCIN | UCIN (N1) | 12 | BOMBA DE INFUSIÓN | IIB | N.R | H0033693 | Hawkmed | HK-100II | 1093490 | BUENO | 2015EBC-0013806 | 2020-09-08 | 2020-12-24 | 5 | 1.126 | 22.5205 | No aplica | HOSPICLINIC | JENNY PEÑA |  | X | [9 empty] | X | [23 empty] | X |  |  |  | M
JP-392 | UCIN | UCIN (N1) | 1 | BOMBA DE INFUSIÓN | IIB | N.R | H0033694 | Hawkmed | HK-100II | 1093526 | BUENO | 2015EBC-0013806 | 2020-09-08 | 2020-12-24 | 5 | 1.126 | 22.5205 | No aplica | HOSPICLINIC | JENNY PEÑA |  | X | [9 empty] | X | [23 empty] | X |  |  |  | M
JP-393 | UCIN | UCIN (N1) | 2 | BOMBA DE INFUSIÓN | IIB | N.R | H0033695 | Hawkmed | HK-100II | 1093297 | BUENO | 2015EBC-0013806 | 2020-09-08 | 2020-12-24 | 5 | 1.126 | 22.5205 | No aplica | HOSPICLINIC | JENNY PEÑA |  | X | [9 empty] | X | [23 empty] | X |  |  |  | M
JP-394 | UCIN | UCIN (N1) | 3 | BOMBA DE INFUSIÓN | IIB | N.R | H0033696 | Hawkmed | HK-100II | 1092875 | BUENO | 2015EBC-0013806 | 2020-09-08 | 2020-12-24 | 5 | 1.126 | 22.5205 | No aplica | HOSPICLINIC | Jenny Peña |  | X | [10 empty] | X | [23 empty] | X |  |  | M
JP-395 | UCIN | UCIN (N1) | 4 | BOMBA DE INFUSIÓN | IIB | N.R | H0033697 | Hawkmed | HK-100II | 1093643 | BUENO | 2015EBC-0013806 | 2020-09-08 | 2020-12-24 | 5 | 1.126 | 22.5205 | No aplica | HOSPICLINIC | JENNY PEÑA |  | X | [10 empty] | X | [23 empty] | X |  |  | M
JP-396 | UCIN | UCIN (N1) | 5 | BOMBA DE INFUSIÓN | IIB | N.R | H0033698 | Hawkmed | HK-100II | 1093367 | BUENO | 2015EBC-0013806 | 2020-09-08 | 2020-12-24 | 5 | 1.126 | 22.5205 | No aplica | HOSPICLINIC | JENNY PEÑA |  | X | [10 empty] | X | [23 empty] | X |  |  | M
JP-397 | UCIN | UCIN (N1) | 6 | BOMBA DE INFUSIÓN | IIB | N.R | H0033700 | Hawkmed | HK-100II | 1093504 | BUENO | 2015EBC-0013806 | 2020-09-08 | 2020-12-24 | 5 | 1.126 | 22.5205 | No aplica | HOSPICLINIC | JENNY PEÑA |  | X | [10 empty] | X | [23 empty] | X |  |  | M
JP-398 | UCIN | UCIN (N1) | 7 | BOMBA DE INFUSIÓN | IIB | N.R | H0033670 | Hawkmed | HK-100II | 1093647 | BUENO | 2015EBC-0013806 | 2020-09-08 | 2020-12-05 | 5 | 1.1781 | 23.5616 | No aplica | HOSPICLINIC | JENNY PEÑA |  | X | [10 empty] | X | [23 empty] | X |  |  | M
JP-399 | UCIN | UCIN (N1) | 8 | BOMBA DE INFUSIÓN | IIB | N.R | H0033701 | Hawkmed | HK-100II | 1093481 | BUENO | 2015EBC-0013806 | 2020-09-08 | 2020-12-05 | 5 | 1.1781 | 23.5616 | No aplica | HOSPICLINIC | JENNY PEÑA |  | X | [10 empty] | X | [23 empty] | X |  |  | M
JP-400 | UCIN | UCIN (N1) | 9 | BOMBA DE INFUSIÓN | IIB | N.R | H0033703 | Hawkmed | HK-100II | 1093710 | BUENO | 2015EBC-0013806 | 2020-09-08 | 2020-12-05 | 5 | 1.1781 | 23.5616 | No aplica | HOSPICLINIC | JENNY PEÑA |  | X | [10 empty] | X | [23 empty] | X |  |  | M
JP-401 | UCIN | UCIN (N1) | 10 | BOMBA DE INFUSIÓN | IIB | N.R | H0033704 | Hawkmed | HK-100II | 1092501 | BUENO | 2015EBC-0013806 | 2020-09-08 | 2020-12-05 | 5 | 1.1781 | 23.5616 | No aplica | HOSPICLINIC | JENNY PEÑA |  | X | [10 empty] | X | [23 empty] | X |  |  | M
JP-402 | UCIN | UCIN (N1) | 11 | BOMBA DE INFUSIÓN | IIB | N.R | H0033872 | Hawkmed | HK-100II | 1089364 | BUENO | 2015EBC-0013806 | 2020-09-08 | 2020-12-05 | 5 | 1.1781 | 23.5616 | No aplica | HOSPICLINIC | JENNY PEÑA |  | X | [10 empty] | X | [23 empty] | X |  |  | M
JP-403 | UCIN | UCIN (N1) | 1 | BOMBA DE NUTRICION ENTERAL | IIB | N.R. | H0033128 | Hawkmed | HK-100I | 1104001 | BUENO | 2015EBC-0013806 | 2020-09-08 | 2021-05-25 | 5 | 0.70959 | 14.1918 | No aplica | HOSPICLINIC | JENNY PEÑA |  | X |  |  | X | [21 empty] | X | [12 empty] | M
JP-404 | UCIN | UCIN (N1) | 2 | BOMBA DE NUTRICION ENTERAL | IIB | N.R. | H0033129 | Hawkmed | HK-100I | 1104202 | BUENO | 2015EBC-0013806 | 2020-09-08 | 2021-05-25 | 5 | 0.70959 | 14.1918 | No aplica | HOSPICLINIC | JENNY PEÑA |  | X |  |  | X | [21 empty] | X | [12 empty] | M
JP-405 | UCIN | UCIN (N1) | 3 | BOMBA DE NUTRICION ENTERAL | IIB | N.R. | H0033130 | Hawkmed | HK-100I | 1104068 | BUENO | 2015EBC-0013806 | 2020-09-08 | 2021-05-25 | 5 | 0.70959 | 14.1918 | No aplica | HOSPICLINIC | JENNY PEÑA |  | X |  |  | X | [21 empty] | X | [12 empty] | M
JP-406 | UCIN | UCIN (N1) | 4 | BOMBA DE NUTRICION ENTERAL | IIB | N.R. | H0033888 | Hawkmed | HK-100I | 1104065 | BUENO | 2015EBC-0013806 | 2020-09-08 | 2020-11-19 | 5 | 1.2219 | 24.4384 | No aplica | HOSPICLINIC | JENNY PEÑA |  | X |  |  | X | [21 empty] | X | [12 empty] | M
JP-407 | UCIN | UCIN (N1) | 5 | BOMBA DE NUTRICION ENTERAL | IIB | N.R. | H0033890 | Hawkmed | HK-100I | 1104082 | BUENO | 2015EBC-0013806 | 2020-09-08 | 2020-11-19 | 5 | 1.2219 | 24.4384 | No aplica | HOSPICLINIC | JENNY PEÑA |  | X |  |  | X | [21 empty] | X | [12 empty] | M
JP-408 | UCIN | UCIN (N1) | 6 | BOMBA DE NUTRICION ENTERAL | IIB | N.R. | H0033891 | Hawkmed | HK-100I | 1104008 | BUENO | 2015EBC-0013806 | 2020-09-08 | 2020-11-19 | 5 | 1.2219 | 24.4384 | No aplica | HOSPICLINIC | JENNY PEÑA |  | X |  |  | X | [21 empty] | X | [12 empty] | M
JP-409 | UCIN | UCIN (N1) | 7 | BOMBA DE NUTRICION ENTERAL | IIB | N.R. | H0033892 | Hawkmed | HK-100I | 1104005 | BUENO | 2015EBC-0013806 | 2020-09-08 | 2020-11-19 | 5 | 1.2219 | 24.4384 | No aplica | HOSPICLINIC | JENNY PEÑA |  | X |  |  | X | [21 empty] | X | [12 empty] | M
JP-410 | UCIN | UCIN (N1) | 8 | BOMBA DE NUTRICION ENTERAL | IIB | N.R. | H0033440 | Hawkmed | HK-100I | 1104010 | BUENO | 2015EBC-0013806 | 2020-09-08 | 2021-05-20 | 5 | 0.72329 | 14.4658 | No aplica | HOSPICLINIC | JENNY PEÑA |  | X |  |  | X | [21 empty] | X | [12 empty] | M
JP-411 | UCIN | UCIN (N1) | 9 | BOMBA DE NUTRICION ENTERAL | IIB | N.R. | H0033138 | Hawkmed | HK-100I | 1104182 | BUENO | 2015EBC-0013806 | 2020-09-08 | 2021-05-20 | 5 | 0.72329 | 14.4658 | No aplica | HOSPICLINIC | JENNY PEÑA |  | X |  |  | X | [21 empty] | X | [12 empty] | M
JP-412 | UCIN | UCIN (N1) | 10 | BOMBA DE NUTRICION ENTERAL | IIB | N.R. | H0033139 | Hawkmed | HK-100I | 1104196 | BUENO | 2015EBC-0013806 | 2020-09-08 | 2021-05-20 | 5 | 0.72329 | 14.4658 | No aplica | HOSPICLINIC | JENNY PEÑA |  | X |  |  | X | [21 empty] | X | [12 empty] | M
JP-413 | UCIN | UCIN (N1) | 11 | BOMBA DE NUTRICION ENTERAL | IIB | N.R. | H0033140 | Hawkmed | HK-100I | 1104039 | BUENO | 2015EBC-0013806 | 2020-09-08 | 2021-05-20 | 5 | 0.72329 | 14.4658 | No aplica | HOSPICLINIC | JENNY PEÑA |  | X |  |  | X | [21 empty] | X | [12 empty] | M
JP-414 | UCIN | UCIN (N1) | 12 | BOMBA DE NUTRICION ENTERAL | IIB | N.R. | H0033141 | Hawkmed | HK-100I | 1104014 | BUENO | 2015EBC-0013806 | 2020-09-08 | 2021-05-20 | 5 | 0.72329 | 14.4658 | No aplica | HOSPICLINIC | JENNY PEÑA |  | X |  |  | X | [21 empty] | X | [12 empty] | M
JP-415 | UCIN | UCIN (N1) | 13 | BOMBA DE NUTRICION ENTERAL | IIB | N.R. | H0033430 | Hawkmed | HK-100I | 1104073 | BUENO | 2015EBC-0013806 | 2020-09-08 | 2021-05-20 | 5 | 0.72329 | 14.4658 | No aplica | HOSPICLINIC | JENNY PEÑA |  | X |  |  | X | [21 empty] | X | [12 empty] | M
JP-416 | UCIN | UCIN (N1) | 1 | CAMA ELÉCTRICA | I | N.R. | H0035563 | MUBI | LYNIX CB | 00081998 | BUENO | 2014DM-0010936 | 2021-09-01 | 2021-09-01 | 5 | 0.43836 | 4.8767 | 2023-08-30 | CRUZ ROJA | JENNY PEÑA | GARANTÍA | [42 empty] | X
JP-417 | UCIN | UCIN (N1) | 2 | CAMA ELÉCTRICA | I | N.R. | H0035565 | MUBI | LYNIX CB | 00082009 | BUENO | 2014DM-0010936 | 2021-09-01 | 2021-09-01 | 5 | 0.43836 | 4.8767 | 2023-08-30 | CRUZ ROJA | JENNY PEÑA | GARANTÍA | [42 empty] | X
JP-418 | UCIN | UCIN (N1) | 3 | CAMA ELÉCTRICA | I | N.R. | H0035566 | MUBI | LYNIX CB | 00082010 | BUENO | 2014DM-0010936 | 2021-09-01 | 2021-09-01 | 5 | 0.43836 | 4.8767 | 2023-08-30 | CRUZ ROJA | JENNY PEÑA | GARANTÍA | [42 empty] | X
JP-419 | UCIN | UCIN (N1) | 4 | CAMA ELÉCTRICA | I | N.R. | H0035567 | MUBI | LYNIX CB | 00082008 | BUENO | 2014DM-0010936 | 2021-09-01 | 2021-09-01 | 5 | 0.43836 | 4.8767 | 2023-08-30 | CRUZ ROJA | JENNY PEÑA | GARANTÍA | [42 empty] | X
JP-420 | UCIN | UCIN (N1) | 5 | CAMA ELÉCTRICA | I | N.R. | H0035568 | MUBI | LYNIX CB | 00082014 | BUENO | 2014DM-0010936 | 2021-09-01 | 2021-09-01 | 5 | 0.43836 | 4.8767 | 2023-08-30 | CRUZ ROJA | JENNY PEÑA | GARANTÍA | [42 empty] | X
JP-421 | UCIN | UCIN (N1) | 6 | CAMA ELÉCTRICA | I | N.R. | H0035571 | MUBI | LYNIX CB | 00081960 | BUENO | 2014DM-0010936 | 2021-09-01 | 2021-09-01 | 5 | 0.43836 | 4.8767 | 2023-08-30 | CRUZ ROJA | JENNY PEÑA | GARANTÍA | [42 empty] | X
JP-422 | UCIN | UCIN (N1) | 7 | CAMA ELÉCTRICA | I | N.R. | H0035573 | MUBI | LYNIX CB | 00081962 | BUENO | 2014DM-0010936 | 2021-09-01 | 2021-09-01 | 5 | 0.43836 | 4.8767 | 2023-08-30 | CRUZ ROJA | JENNY PEÑA | GARANTÍA | [42 empty] | X
JP-423 | UCIN | UCIN (N1) | 8 | CAMA ELÉCTRICA | I | N.R. | H0035575 | MUBI | LYNIX CB | 00082000 | BUENO | 2014DM-0010936 | 2021-09-01 | 2021-09-01 | 5 | 0.43836 | 4.8767 | 2023-08-30 | CRUZ ROJA | JENNY PEÑA | GARANTÍA | [42 empty] | X
JP-424 | UCIN | UCIN (N1) | 9 | CAMA ELÉCTRICA | I | N.R. | H0035577 | MUBI | LYNIX CB | 00081999 | BUENO | 2014DM-0010936 | 2021-09-01 | 2021-09-01 | 5 | 0.43836 | 4.8767 | 2023-08-30 | CRUZ ROJA | JENNY PEÑA | GARANTÍA | [42 empty] | X
JP-425 | UCIN | UCIN (N1) | 10 | CAMA ELÉCTRICA | I | N.R. | H0035459 | MUBI | LYNIX CB | 0000080665 | BUENO | 2014DM-0010936 | 2021-08-30 | 2021-09-01 | 5 | 0.43836 | 8.7671 | 2023-08-30 | CRUZ ROJA | JENNY PEÑA | GARANTÍA | [42 empty] | X
JP-426 | UCIN | UCIN (N1) | 1 | MONITOR DE SIGNOS VITALES | IIB | N.R. | H0025725 | Edan | M50 | M17501720034 | BUENO | 2008EBC-0002816 | 29/7/2017 | 05/10/2017 | 5 | 4.3479 | 86.9589 | No aplica | ALENO | JENNY PEÑA |  | X |  |  |  | X | [23 empty] | X | [9 empty] | M
JP-427 | UCIN | UCIN (N1) | 2 | MONITOR DE SIGNOS VITALES | IIB | N.R. | H0029189 | MINDRAY | UMEC 12 | KQ-85012209 | BUENO | 2016EBC-0014448 | 2018-12-18 | 2018-12-18 | 5 | 3.1452 | 62.9041 | No aplica | TECNICA ELECTROMEDICA | JENNY PEÑA |  | X |  |  |  | X | [23 empty] | X | [9 empty] | M
JP-428 | UCIN | UCIN (N1) | 3 | MONITOR DE SIGNOS VITALES | IIB | N.R | H0029197 | Mindray | UMEC 12 | KQ-85012218 | BUENO | 2016EBC-0014448 | 2018-12-18 | 2018-12-19 | 5 | 3.1425 | 62.8493 | No aplica | TECNICA ELECTROMEDICA | JENNY PEÑA |  | X |  |  |  | X | [23 empty] | X | [9 empty] | M
JP-429 | UCIN | UCIN (N1) | 4 | MONITOR DE SIGNOS VITALES | IIB | N.R | H0033072 | Mindray | Umec 12 | KQ-04042406 | BUENO | 2016EBC-0014448 | 2020-08-31 | 2020-09-22 | 5 | 1.3808 | 27.6164 | No aplica | S Y D COLOMBIA | JENNY PEÑA |  | X |  |  |  | X | [23 empty] | X | [9 empty] | M
JP-430 | UCIN | UCIN (N1) | 5 | MONITOR DE SIGNOS VITALES | IIB | N.R. | H0027138 | Biocare | IM12 | C317120506 | BUENO | 2011EBC-0007431 | 2018-06-01 | 2018-06-01 | 5 | 3.6932 | 73.863 | No aplica | DUMIAN | JENNY PEÑA |  | X |  |  |  | X | [23 empty] | X | [9 empty] | M
JP-431 | UCIN | UCIN (N1) | 1 | MONITOR DE SIGNOS VITALES | IIB | N.R. | H0027150 | Biocare | IM12 | C317120518 | BUENO | 2011EBC-0007431 | 2018-06-01 | 2018-06-01 | 5 | 3.6932 | 73.863 | No aplica | DUMIAN | JENNY PEÑA |  | X |  |  |  | X | [23 empty] | X | [9 empty] | M
JP-432 | UCIN | UCIN (N1) | 2 | MONITOR DE SIGNOS VITALES | IIB | N.R. | H0033045 | MINDRAY | UMEC 12 | KQ-04042265 | BUENO | 2016EBC-0014448 | 2020-08-31 | 2020-12-22 | 5 | 1.1315 | 22.6301 | No aplica | S Y D COLOMBIA | JENNY PEÑA |  | X |  |  |  | X | [23 empty] | X | [9 empty] | M
JP-433 | UCIN | UCIN (N1) | 3 | MONITOR DE SIGNOS VITALES | IIB | N.R. | H0033039 | MINDRAY | UMEC 12 | KQ-04042443 | BUENO | 2016EBC-0014448 | 2020-08-31 | 2020-12-24 | 5 | 1.126 | 22.5205 | No aplica | S Y D COLOMBIA | JENNY PEÑA |  | X |  |  |  | X | [23 empty] | X | [9 empty] | M
JP-434 | UCIN | UCIN (N1) | 4 | MONITOR DE SIGNOS VITALES | IIB | N.R. | H0033063 | MINDRAY | UMEC 12 | KQ-04042383 | BUENO | 2016EBC-0014448 | 2020-08-31 | 2020-12-24 | 5 | 1.126 | 22.5205 | No aplica | S Y D COLOMBIA | JENNY PEÑA |  | X |  |  |  | X | [23 empty] | X | [9 empty] | M
JP-435 | UCIN | UCIN (N1) | 5 | MONITOR DE SIGNOS VITALES | IIB | N.R | H0033061 | MINDRAY | UMEC 12 | KQ-04042380 | BUENO | 2016EBC-0014448 | 2020-08-31 | 2020-12-24 | 5 | 1.126 | 22.5205 | No aplica | S Y D COLOMBIA | JENNY PEÑA |  | X |  |  |  | X | [23 empty] | X | [9 empty] | M
JP-436 | UCIN | UCIN (N1) | 6 | MONITOR DE SIGNOS VITALES | IIB | N.R | H0033094 | MINDRAY | UMEC 12 | KQ-04042291 | BUENO | 2016EBC-0014448 | 2020-08-31 | 2020-12-24 | 5 | 1.126 | 22.5205 | No aplica | S Y D COLOMBIA | JENNY PEÑA |  | X |  |  |  | X | [23 empty] | X | [9 empty] | M
JP-437 | UCIN | UCIN (N1) | 1 | BÁSCULA ADULTO | I | N.R. | H0037165 | SECA | 874 | 10000000762621 | BUENO | 2013DM-0010405 | 2022-11-24 | 2022-11-24 | 5 | 0.18 | 3.6% | 2023-11-24 | MEQ TECNOLOGÍA MÉDICA SAS | YENNY PEÑA | Nuevo | X | [21 empty] | X | [17 empty] | M | [5 empty] | X
JP-438 | UCIN | UCIN (N1) | 2 | TALLÍMETRO | I | N.R. | H0037147 | SECA | 213 | 10000000771029 | BUENO | 2018022122 | 2022-11-24 | 2022-11-24 | 5 | 0.18 | 3.6% | 2023-11-12 | MEQ TECNOLOGÍA MÉDICA SAS | YENNY PEÑA | Nuevo | X | [39 empty] | M | [5 empty] | X
JP-439 | UCIN | UCIN (N1) | 3 | ECÓGRAFO | IIA | N.R | ALCALDIAZE-3595 | PHILIPS | AFFINITI 30 | US620E0645 | BUENO | 2017DM-0016862 | 2020-11-30 | 2021-05-24 | 5 | 0.71233 | 14.2466 | No aplica | ALCALDIA | JENNY PEÑA | [6 empty] | X | [23 empty] | X
JP-440 | UCIN | UCIN (N1) | 4 | EQUIPO DE ORGANOS | I | 31180 | H0022744 | Welch Allyn | Portatil | N.R. | BUENO | 2008DM-0001451 / 2008DM-0001456 | 2014-06-12 | 2014-07-17 | 5 | 7.5699 | 151.3973 | No aplica | Icommerce S.A.S. | JENNY PEÑA | [23 empty] | X | [19 empty] | X
JP-441 | UCIN | UCIN (N1) | 5 | FONENDOSCOPIO | I | 31142 | H0006407 | N.R. | ADULTO | N.R. | BUENO | No Registra | 1998-01-01 | 1998-01-01 | 5 | 24.1205 | 482.411 | No aplica | Icommerce S.A.S. | JENNY PEÑA | GUARDADO | [22 empty] | X
JP-442 | UCIN | UCIN (N1) | 6 | FONENDOSCOPIO | I | N.R | H0006405 | N.R. | ADULTO | N.R. | BUENO | No Registra | 1998-01-01 | 1998-01-01 | 5 | 24.1205 | 482.411 | No aplica | NO REGISTRA | JENNY PEÑA | GUARDADO | [22 empty] | X
JP-443 | UCIN | UCIN (N1) | 7 | MARCAPASOS EXTERNO | IIB | N.R. | H0031422 | MEDTRONIC | Bicameral 5392 | DJH036777P | BUENO | 2018EBC-0001163-R1 | 2019-12-20 | 2020-01-08 | 5 | 2.0877 | 41.7534 | No aplica | MEDTRONIC | JENNY PEÑA |  | X |  |  |  |  | X | [23 empty] | X | [8 empty] | M
JP-444 | UCIN | UCIN (N1) | 8 | INFUSOR | N.R. | N.R | H0034341 | RIESTER | 1000ML | 200921162 | BUENO | 2011DM-0008031 | 2020-10-14 | 2020-10-28 | 5 | 1.2822 | 25.6438 | No aplica | HOSPICLINIC | JENNY PEÑA |  | X | [21 empty] | X | [15 empty] | M
JP-445 | UCIN | UCIN (N1) | 9 | INFUSOR | N.R. | N.R | H0034348 | RIESTER | 1000ML | 200921176 | BUENO | 2011DM-0008031 | 2020-10-14 | 2020-10-28 | 5 | 1.2822 | 25.6438 | No aplica | HOSPICLINIC | JENNY PEÑA |  | X | [21 empty] | X | [15 empty] | M
JP-446 | UCIN | UCIN (N1) | 10 | INFUSOR | I | N.R | H0034359 | RIESTER | METPAK | 200820171 | BUENO | 2011DM-0008031 | 2020-10-14 | 2020-12-02 | 5 | 1.1863 | 23.726 | No aplica | HOSPICLINIC | JENNY PEÑA |  | X | [21 empty] | X | [15 empty] | M
JP-447 | UCIN | UCIN (N1) | 11 | LARINGOSCOPIO | I | N.R | H0027589 | Welch Allyn | Portatil | N.R. | BUENO | 2008DM-0001919 | 2018-08-16 | 2018-08-16 | 5 | 3.4849 | 69.6986 | No aplica | Icommerce S.A.S. | JENNY PEÑA | [23 empty] | X | [19 empty] | X
JP-448 | UCIN | UCIN (N1) | 12 | LARINGOSCOPIO | I | N.R | H0027588 | Welch Allyn | Portatil | N.R. | BUENO | 2008DM-0001919 | 2018-08-16 | 2018-08-16 | 5 | 3.4849 | 69.6986 | No aplica | Icommerce S.A.S. | JENNY PEÑA | [23 empty] | X | [19 empty] | X
JP-449 | UCIN | UCIN (N1) | 13 | NEGATOSCOPIO | N.R. | 19736 | H0010049 | N.R. | Doble | N.R. | BUENO | No Aplica | 1998-01-01 | 1998-01-01 | 5 | 24.1205 | 482.411 | No aplica | NO REGISTRA | JENNY PEÑA | [23 empty] | X
JP-450 | UCIN | UCIN (N1) | 14 | TENSIOMETRO | N.R. | 4572 | H0006249 | Welch Allyn | ANEROIDE/RODABLE | 70903202138 | BUENO | No Aplica | 1997-07-01 | 1997-07-01 | 5 | 24.1205 | 482.411 | No aplica | NO REGISTRA | JENNY PEÑA |  | X | [21 empty] | X | [15 empty] | M
JP-451 | UCIN | UCIN (N1) | 15 | DESFIBRILADOR | IIB | N.R | H0036557 | MINDRAY | BENEHEART D3 | EZ-14060899 | BUENO | 2020EBC-0005463 R1 | 2022-02-17 | 2022-05-05 | 5 | 24.1205 | 482.411 | 2023-02-16 | IDS | JENNY PEÑA | GARANTIA | X | [21 empty] | X | [15 empty] | M |  |  |  | X
JP-452 | UCIN | UCIN (N1) | 16 | ELECTROCARDIOGRAFO | IIB | N.R. | H0033274 | EDAN | SE-3 | 360250-M20506350026 | BUENO | 2020DM-0021425 | 2020-08-31 | 2020-12-24 | 5 | 1.126 | 22.5205 | No aplica | S Y D COLOMBIA | JENNY PEÑA |  | X |  |  |  |  | X | [23 empty] | X | [8 empty] | M
JP-453 | UCIN | UCIN (N1) | 17 | NEUMOTAPONADOR | IIA | N.R | H0031995 | VBM | 54-07-00 | 2018DM-0018398 | BUENO | 2018DM-0018398 | 2020-03-26 | 2020-04-03 | 5 | 1.8521 | 37.0411 | No aplica | SOCIEDAD DE ARTESANOS (LM INSTRUMENS) | JENNY PEÑA |  | X | [37 empty] | M |  |  |  | X
JP-454 | UCIN | UCIN (N1) | 18 | GRAMERA | N.A | N.R. | H0034600 | CAMRY | EK4150 | N.R. | BUENO | N.R. | 2020-11-20 | 2020-12-16 | 5 | 1.1479 | 22.9589 | No aplica | ALENO | JENNY PEÑA |  | X | [37 empty] | M |  |  |  | X
JP-455 | UCIN | UCIN (N1) | 19 | TERMOMETRO DIGITAL | I | N.R. | H0034140 | BBLOVE | AET-R1F1 | N.R | BUENO | N.R. | 2021-03-17 | 2021-03-17 | 5 | 0.89863 | 17.9726 | No aplica | MONCADA HOLDING | JENNY PEÑA |  | X | [37 empty] | M |  |  |  | X
JP-456 | UCIN | UCIN (N1) | 1 | ASPIRADOR DE SECRECIONES | IIB | N.R. | H0034806 | CAMI | NEW HOSPIVAC 350 | 27307 | BUENO | 2014DM-0011987 | 2020-08-24 | 2020-12-17 | 5 | 1.1452 | 22.9041 | No aplica | OIM | JENNY PEÑA |  | X | [16 empty] | X | [20 empty] | M |  |  | X
JP-457 | UCIN | UCIN (N1) | 2 | ASPIRADOR DE SECRECIONES | IIB | N.R. | H0034809 | CAMI | NEW HOSPIVAC 350 | 28269 | BUENO | 2014DM-0011987 | 2020-08-24 | 2020-12-17 | 5 | 1.1452 | 22.9041 | No aplica | OIM | JENNY PEÑA |  | X | [16 empty] | X | [20 empty] | M |  |  | X
JP-458 | UCIN | UCIN (N1) | 3 | ASPIRADOR DE SECRECIONES | IIB | N.R. | H0034813 | CAMI | NEW HOSPIVAC 350 | 27308 | BUENO | 2014DM-0011987 | 2020-08-24 | 2020-12-17 | 5 | 1.1452 | 22.9041 | No aplica | OIM | JENNY PEÑA |  | X | [16 empty] | X | [20 empty] | M |  |  | X
JP-459 | UCIN | UCIN (N1) | 4 | ASPIRADOR DE SECRECIONES | IIA | N.R | H0024645 | PULMO MED | MQ 7E-A | 00001 | BUENO | 2010DM-0006598 | 21/12/2016 | 21/12/2016 | 5 | 5.137 | 102.7397 | No aplica | Strapharma | JENNY PEÑA |  | X | [16 empty] | X | [20 empty] | M |  |  | X
JP-460 | UCIN | UCIN (N1) | 5 | ASPIRADOR DE SECRECIONES | IIA | 33178 | H0010120 | Thomas | 1130 | 10900005843 | BUENO | 2007DM-0001138 | 2009-09-22 | 2009-09-22 | 5 | 12.389 | 247.7808 | No aplica | Ime Import Medical | JENNY PEÑA |  | X | [16 empty] | X | [20 empty] | M |  |  | X
JP-461 | UCIN | UCIN (N1) | 6 | ASPIRADOR DE SECRECIONES | IIA | N.R | H0031648 | HOSPIVAC | CAMI | 10218 | BUENO | 2014DM-0011990 | 2019-12-28 | 2019-12-28 | 5 | 2.1178 | 42.3562 | No aplica | HOSPICLINIC | JENNY PEÑA |  | X | [16 empty] | X | [20 empty] | M |  |  | X
JP-462 | UCIN | UCIN (N1) | 7 | ASPIRADOR DE SECRECIONES | IIA | N.R | H0034800 | HOSPIVAC | CAMI | 14432 | BUENO | 2014DM-0011983 | 2020-11-30 | 2020-11-30 | 5 | 1.1918 | 23.8356 | No aplica | DONACION OIM | JENNY PEÑA |  | X | [16 empty] | X | [20 empty] | M |  |  | X
JP-463 | UCIN | UCIN (N1) | 8 | ASPIRADOR DE SECRECIONES | IIA | N.R | H0034801 | HOSPIVAC | CAMI | 14435 | BUENO | 2014DM-0011984 | 2020-12-01 | 2020-11-30 | 5 | 1.1918 | 23.8356 | No aplica | DONACION OIM | JENNY PEÑA |  | X | [16 empty] | X | [20 empty] | M |  |  | X
JP-464 | UCIN | UCIN (N1) | 9 | ASPIRADOR DE SECRECIONES | IIB | N.R | H0032379 | CAMI | NEW ASPIRET | 124389 | BUENO | 2014DM-00011987 | 2020-06-16 | 2020-12-24 | 5 | 1.126 | 22.5205 | No aplica | ORG. INTER MIGRACIONE | JENNY PEÑA |  | X | [16 empty] | X | [20 empty] | M |  |  | X
JP-465 | UCIN | UCIN (N1) | 10 | ASPIRADOR DE SECRECIONES | IIB | N.R. | H0034810 | CAMI | NEW HOSPIVAC 350 | 14437 | BUENO | 2014DM-0011987 | 2020-08-24 | 2020-12-17 | 5 | 1.1452 | 22.9041 | No aplica | OIM | JENNY PEÑA |  | X | [16 empty] | X | [20 empty] | M |  |  | X
JP-466 | UCIN | UCIN (N1) | 11 | ASPIRADOR DE SECRECIONES | IIB | N.R | H0034618 | SMAF | YX930D | B1920087 | BUENO | 2007DM-0001310 | 2020-11-30 | 2020-12-24 | 5 | 1.126 | 22.5205 | No aplica | CLUB ROTARIO | JENNY PEÑA |  | X | [16 empty] | X | [20 empty] | M |  |  | X
JP-467 | UCIN | UCIN (N1) | 12 | ASPIRADOR DE SECRECIONES | IIB | N.R | H0034619 | SMAF | YX930D | B1920090 | BUENO | 2007DM-0001310 | 2020-11-30 | 2020-12-24 | 5 | 1.126 | 22.5205 | No aplica | CLUB ROTARIO | JENNY PEÑA |  | X | [16 empty] | X | [20 empty] | M |  |  | X
JP-468 | UCIN | UCIN (N1) | 1 | VENTILADOR MECANICO | IIB | N.R | H0034440 | AEONMED | VG70 | VG70(U)XZZR48744 | BUENO | 2012EBC-0008897 | 2020-10-23 | 2021-01-25 | 5 | 1.0384 | 20.7671 | No Aplica | GIZ | JENNY PEÑA |  |  |  | X | [16 empty] | X | [15 empty] | X |  |  | M
JP-469 | UCIN | UCIN (N1) | 2 | VENTILADOR MECANICO | IIB | N.R | H0034449 | AEONMED | VG70 | VG70(U)XZZR48720 | BUENO | 2012EBC-0008897 | 2020-10-23 | 2021-01-25 | 5 | 1.0384 | 20.7671 | No Aplica | GIZ | JENNY PEÑA |  | X |  | X | [16 empty] | X | [15 empty] | X |  |  | M
JP-470 | UCIN | UCIN (N1) | 3 | VENTILADOR MECANICO | IIB | N.R | H0034442 | AEONMED | VG70 | VG70(U)XZZR48781 | BUENO | 2012EBC-0008897 | 2020-10-08 | 2021-01-25 | 5 | 1.0384 | 20.7671 | No aplica | GIZ | JENNY PEÑA |  | X |  | X | [16 empty] | X | [15 empty] | X |  |  | M
JP-471 | UCIN | UCIN (N1) | 4 | VENTILADOR MECANICO | IIB | N.R | H0034436 | AEONMED | VG70 | VG70(U)XZZR48835 | BUENO | 2012EBC-0008897 | 2020-10-23 | 2021-01-25 | 5 | 1.0384 | 20.7671 | No aplica | GIZ | JENNY PEÑA |  | X |  |  | X | [12 empty] | X | [15 empty] | X | [5 empty] | M
JP-472 | UCIN | UCIN (N1) | 5 | VENTILADOR MECANICO | IIB | N.R | H0034434 | AEONMED | VG70 | VG70(U)XZZR48722 | BUENO | 2012EBC-0008897 | 2020-10-23 | 2021-01-25 | 5 | 1.0384 | 20.7671 | No aplica | GIZ | JENNY PEÑA |  | X |  |  | X | [12 empty] | X | [15 empty] | X | [5 empty] | M
JP-473 | UCIN | UCIN (N1) | 6 | VENTILADOR MECANICO | IIB | N.R | H0034451 | AEONMED | VG70 | VG70(U)XZZR48845 | BUENO | 2012EBC-0008897 | 2020-10-23 | 2021-01-25 | 5 | 1.0384 | 20.7671 | No aplica | GIZ | JENNY PEÑA |  | X |  |  | X | [12 empty] | X | [15 empty] | X | [5 empty] | M
JP-474 | UCIN | UCIN (N1) | 1 | VENTILADOR MECANICO | IIB | N.R | H0034441 | AEONMED | VG70 | VG70(U)XZZR48728 | BUENO | 2012EBC-0008897 | 2020-10-23 | 2021-01-25 | 5 | 1.0384 | 20.7671 | No aplica | GIZ | JENNY PEÑA |  | X |  | X | [16 empty] | X | [15 empty] | X |  |  | M
JP-475 | UCIN | UCIN (N1) | 2 | VENTILADOR MECANICO | IIB | N.R. | H0034847 | DRAGER | SAVINA 300 | ASNL-1078 | BUENO | 2020EBC-0006726-R1 | 2020-12-17 | 2021-03-16 | 5 | 0.90137 | 18.0274 | No aplica | DRAGER | JENNY PEÑA |  | X |  | X | [16 empty] | X | [15 empty] | X |  |  | M
JP-476 | UCIN | UCIN (N1) | 3 | VENTILADOR MECANICO | IIB | N.R. | H0034848 | DRAGER | SAVINA 300 | ASNL-1079 | BUENO | 2020EBC-0006726-R1 | 2020-10-24 | 2017-03-16 | 5 | 4.9041 | 98.0822 | No aplica | DRAGER | JENNY PEÑA |  | X |  | X | [16 empty] | X | [15 empty] | X |  |  | M
JP-477 | UCIN | UCIN (N1) | 4 | VENTILADOR MECANICO | IIB | N.R. | H0025706 | DRAGER | SAVINA 300 | ASKF-0048 | BUENO | 2008EBC-0002957 | 19/07/2017 | 19/07/2017 | 5 | 4.5616 | 91.2329 | No aplica | LA MUELA SAS | JENNY PEÑA |  | X |  | X | [16 empty] | X | [15 empty] | X |  |  | M
JP-478 | UCIN | UCIN (N1) | 5 | VENTILADOR DE TRANSPORTE | IIB | N.R. | H0032342 | MEK | MTV 1000 | MTV1KSA1C0055 | BUENO | 2010EB-C0005711 | 2020-03-13 | 2020-03-24 | 5 | 1.8795 | 37.589 | No aplica | USAID | JENNY PEÑA |  | X |  | X | [16 empty] | X | [15 empty] | X |  |  | M
Formulas:
Tiempo de Uso (Años) = IFERROR(TRUNC((TODAY()-[Fecha de Ingreso])/365,2),"---------")
VOLVER
AAA

## CINTHIA RINCON
COD. INT. ING. BIOM. | Servicio | Ambiente | Item | Equipo | Riesgo | Placa2 | Placa | Marca | Modelo | Serie | Estado | Registro Sanitario | Fecha de Ingreso | Fecha de instalación | Vida Útil(Años) | Tiempo de Uso (Años) | Porcentaje de . . . | Garantía | Proveedor | Responsable | Observación | Metrología | Enero |  |  | Feb |  |  | Marz |  |  |  | Abril |  |  |  | Mayo |  |  |  | Jun |  |  |  | Jul |  |  | Agost |  |  |  | Sept |  |  |  | Oct |  |  |  | Nov |  |  |  | Dic
CIN-1 | URGENCIAS PEDIATRIA | OBSERVACIÓN | 1 | BOMBA DE INFUSIÓN | IIB | N.R | H0031957 | Hawkmed | HK-100II | 1061592 | BUENO | 2015EBC-0013819 | 2020-03-20 | 2020-03-30 | 5 | 2.86 | 57.2% | 2021-03-30 | ziboject | Jenny Peña |  | X | [15 empty] | X | [21 empty] | M |  | X
CIN-2 | URGENCIAS PEDIATRIA | OBSERVACIÓN | 2 | BOMBA DE INFUSIÓN | IIB | N.R. | H0026961 | Hawkmed | HK-100II | 1030591 | BUENO | 2015EBC-0013806 | 2018-04-10 | 2018-04-10 | 5 | 4.81 | 96.2% | No aplica | ziboject | Jenny Peña |  | X | [10 empty] | X | [25 empty] | X | M
CIN-3 | URGENCIAS PEDIATRIA | OBSERVACIÓN | 3 | BOMBA DE INFUSIÓN | IIB | N.R. | H0026963 | Hawkmed | HK-100II | 1030806 | BUENO | 2015EBC-0013806 | 2018-04-10 | 2018-04-10 | 5 | 4.81 | 96.2% | No aplica | ziboject | Jenny Peña |  | X | [10 empty] | X | [25 empty] | X | M
CIN-4 | URGENCIAS PEDIATRIA | OBSERVACIÓN | 4 | BOMBA DE INFUSIÓN | IIB | N.R. | H0026969 | Hawkmed | HK-100II | 1030595 | BUENO | 2015EBC-0013806 | 2018-04-10 | 2018-04-10 | 5 | 4.81 | 96.2% | No aplica | ziboject | Jenny Peña |  | X | [10 empty] | X | [25 empty] | X | M
CIN-5 | URGENCIAS PEDIATRIA | OBSERVACIÓN | 5 | BOMBA DE INFUSIÓN | IIB | N.R | H0031962 | Hawkmed | HK-100II | 1061295 | BUENO | 2015EBC-0013820 | 2020-03-30 | 2020-03-30 | 5 | 2.84 | 56.8% | 2021-03-30 | ziboject | Jenny Peña |  | X | [9 empty] | X | [19 empty] | X | [7 empty] | M
CIN-6 | URGENCIAS PEDIATRIA | OBSERVACIÓN | 6 | BOMBA DE INFUSIÓN | IIB | N.R | H0033633 | Hawkmed | HK-100II | 1093540 | BUENO | 2012EBC-008723 | 2020-09-08 | 2020-11-27 | 5 | 2.39 | 47.8% | 2021-09-08 | HOSPICLINIC | Jenny Peña |  | X | [14 empty] | X | [22 empty] | M | X
CIN-7 | URGENCIAS PEDIATRIA | OBSERVACIÓN | 7 | BOMBA DE INFUSIÓN | IIB | N.R | H0033213 | Hawkmed | HK-100II | 1092991 | BUENO | 2015EBC-0013806 | 2020-08-26 | 2020-08-27 | 5 | 2.43 | 48.6% | 2021-09-26 | HOSPICLINIC | Jenny Peña |  | X | [14 empty] | X | [22 empty] | M | X
CIN-8 | URGENCIAS PEDIATRIA | OBSERVACIÓN | 8 | BOMBA DE INFUSIÓN | IIB | N.R | H0033521 | Hawkmed | HK-100II | 1093664 | BUENO | 2012EBC-008723 | 2020-09-08 | 2020-11-27 | 5 | 2.39 | 47.8% | 2021-09-08 | HOSPICLINIC | Jenny Peña |  | X | [14 empty] | X | [22 empty] | M | X
CIN-9 | URGENCIAS PEDIATRIA | OBSERVACIÓN | 9 | BOMBA DE INFUSIÓN | IIB | N.R | H0033489 | Hawkmed | HK-100II | 1092904 | BUENO | 2015EBC-0013806 | 2020-08-26 | 2020-08-27 | 5 | 2.43 | 48.6% | 2021-09-26 | HOSPICLINIC | Jenny Peña |  | X | [15 empty] | X | [17 empty] | X |  |  |  | M
CIN-10 | URGENCIAS PEDIATRIA | OBSERVACIÓN | 10 | BOMBA DE INFUSIÓN | IIB | N.R | H0033791 | Hawkmed | HK-100II | 1093502 | BUENO | 2015EBC-0013806 | 2020-09-08 | 2020-11-12 | 5 | 2.39 | 47.8% | 2021-09-08 | Hospiclinic | Jenny Peña |  | X | [6 empty] | X | [22 empty] | X | [7 empty] | M
CIN-11 | URGENCIAS PEDIATRIA | OBSERVACIÓN | 11 | BOMBA DE INFUSIÓN | IIB | N.R | H0033752 | Hawkmed | HK-100II | 1093508 | BUENO | 2015EBC-0013806 | 2020-08-26 | 2020-08-27 | 5 | 2.43 | 48.6% | No Aplica | HOSPICLINIC | Jenny Peña |  | X | [17 empty] | X | [19 empty] | M |  |  | X
CIN-12 | URGENCIAS PEDIATRIA | OBSERVACIÓN | 12 | BOMBA DE INFUSIÓN | IIB | N.R | H0033755 | Hawkmed | HK-100II | 1087757 | BUENO | 2015EBC-0013806 | 2020-08-26 | 2020-08-27 | 5 | 2.43 | 48.6% | No aplica | Hospiclinic | Jenny Peña |  | X | [5 empty] | X | [22 empty] | x | [8 empty] | M
CIN-13 | URGENCIAS PEDIATRIA | OBSERVACIÓN | 13 | BOMBA DE INFUSIÓN | IIB | N.R | H0033754 | Hawkmed | HK-100II | 1092028 | BUENO | 2015EBC-0013806 | 2020-08-26 | 2020-08-27 | 5 | 2.43 | 48.6% | No aplica | Hospiclinic | Jenny Peña |  | X | [5 empty] | X | [22 empty] | X | [8 empty] | M
CIN-14 | URGENCIAS PEDIATRIA | OBSERVACIÓN | 14 | BOMBA DE INFUSIÓN | IIB | N.R | H0033799 | Hawkmed | HK-100II | 1092919 | BUENO | 2015EBC-0013806 | 2020-08-26 | 2020-08-27 | 5 | 2.43 | 48.6% | No aplica | Hospiclinic | Jenny Peña |  | X | [5 empty] | X | [22 empty] | X | [8 empty] | M
CIN-15 | URGENCIAS PEDIATRIA | OBSERVACIÓN | 15 | BOMBA DE INFUSIÓN | IIB | N.R. | H0033884 | Hawkmed | HK-100II | 1093624 | BUENO | 2015EBC-0013806 | 2020-09-08 | 2020-09-08 | 5 | 2.39 | 47.8% | 2021-09-08 | HOSPICLINIC | Jenny Peña |  | X | [37 empty] | M | X
CIN-16 | URGENCIAS PEDIATRIA | OBSERVACIÓN | 1 | PERFUSOR | IIB | N.R. | H0026979 | Hawkmed | HK-100II | 7987 | BUENO | 2015EBC-0013806 | 2018-04-10 | 2018-04-10 | 5 | 4.81 | 96.2% | No aplica | ziboject | Jenny Peña |  | X | [14 empty] | X | [22 empty] | M |  |  | X
CIN-17 | URGENCIAS PEDIATRIA | OBSERVACIÓN | 2 | PERFUSOR | IIB | N.R. | H0026976 | Hawkmed | HK-100II | 7982 | BUENO | 2015EBC-0013806 | 2018-04-10 | 2018-04-10 | 5 | 4.81 | 96.2% | No aplica | ziboject | Jenny Peña |  | X | [14 empty] | X | [22 empty] | M |  |  | X
CIN-18 | URGENCIAS PEDIATRIA | OBSERVACIÓN | 3 | PERFUSOR | IIB | N.R. | H0026975 | Hawkmed | HK-100II | 7981 | BUENO | 2015EBC-0013806 | 2018-04-10 | 2018-04-10 | 5 | 4.81 | 96.2% | No aplica | ziboject | Jenny Peña |  | X | [8 empty] | X | [15 empty] | X | [12 empty] | M |  |  | X
CIN-19 | URGENCIAS PEDIATRIA | OBSERVACIÓN | 4 | BOMBA DE NUTRICION ENTERAL | IIB | N.R. | H0033887 | Hawkmed | HK-100I | 1104204 | BUENO | 2015EBC-0013806 | 2020-09-08 | 2021-05-20 | 5 | 2.39 | 47.8% | No aplica | HOSPICLINIC | Jenny Peña |  | X |  |  | X | [21 empty] | X | [12 empty] | M
CIN-20 | URGENCIAS PEDIATRIA | OBSERVACIÓN | 5 | BOMBA DE NUTRICION ENTERAL | IIB | N.R. | H0033889 | Hawkmed | HK-100I | 1104193 | BUENO | 2015EBC-0013806 | 2020-09-08 | 2021-05-20 | 5 | 2.39 | 47.8% | No aplica | HOSPICLINIC | Jenny Peña |  | X |  |  | X | [21 empty] | X | [12 empty] | M
CIN-21 | URGENCIAS PEDIATRIA | OBSERVACIÓN | 6 | BOMBA DE NUTRICION ENTERAL | IIB | N.R. | H0033902 | Hawkmed | HK-100I | 1104085 | BUENO | 2015EBC-0013806 | 2020-09-08 | 2021-05-20 | 5 | 2.39 | 47.8% | No aplica | HOSPICLINIC | Jenny Peña |  | X | [14 empty] | X | [22 empty] | M | X
CIN-22 | URGENCIAS PEDIATRIA | OBSERVACIÓN | 7 | BOMBA DE INFUSIÓN | IIB | N.R. | H0033300 | Hawkmed | HK-100II | 1091620 | BUENO | 2015EBC-0013806 | 2020-09-08 | 2020-12-17 | 5 | 2.39 | 47.8% | No aplica | HOSPICLINIC | Jenny Peña |  | X | [17 empty] | X | [19 empty] | M | X
CIN-23 | URGENCIAS PEDIATRIA | OBSERVACIÓN | 8 | BOMBA DE INFUSIÓN | IIB | N.R. | H0033290 | Hawkmed | HK-100II | 1092743 | BUENO | 2015EBC-0013806 | 2020-09-08 | 2020-12-17 | 5 | 2.39 | 47.8% | No aplica | HOSPICLINIC | Jenny Peña |  | X | [14 empty] | X | [22 empty] | M | X
CIN-24 | URGENCIAS PEDIATRIA | OBSERVACIÓN | 9 | BOMBA DE INFUSIÓN | IIB | N.R. | H0033289 | Hawkmed | HK-100II | 1091617 | BUENO | 2015EBC-0013806 | 2020-09-08 | 2020-12-17 | 5 | 2.39 | 47.8% | No aplica | HOSPICLINIC | Jenny Peña |  | X | [17 empty] | X | [19 empty] | M | X
CIN-25 | URGENCIAS PEDIATRIA | OBSERVACIÓN | 10 | BOMBA DE INFUSIÓN | IIB | N.R | H0033832 | Hawkmed | HK-100II | 1093477 | BUENO | 2015EBC-0013806 | 2020-09-08 | 2020-11-12 | 5 | 2.39 | 47.8% | No aplica | Hospiclinic | Jenny Peña |  | X | [5 empty] | X | [22 empty] | X | [8 empty] | M
CIN-26 | URGENCIAS PEDIATRIA | OBSERVACIÓN | 11 | BOMBA DE INFUSIÓN | IIB | N.R | H0033650 | Hawkmed | HK-100II | 1092872 | BUENO | 2012EBC-008723 | 2020-09-08 | 2020-11-27 | 5 | 2.39 | 47.8% | No aplica | HOSPICLINIC | Jenny Peña |  | X | [15 empty] | X | [21 empty] | M |  | X
CIN-27 | URGENCIAS PEDIATRIA | OBSERVACIÓN | 12 | BOMBA DE INFUSIÓN | IIB | N.R | H0033325 | Hawkmed | HK-100II | 1094201 | BUENO | 2012EBC-008723 | 2020-09-08 | 2020-11-27 | 5 | 2.39 | 47.8% | No aplica | HOSPICLINIC | Jenny Peña |  | X | [20 empty] | X | [16 empty] | M |  |  |  | X
CIN-28 | URGENCIAS PEDIATRIA | OBSERVACIÓN | 13 | BOMBA DE INFUSIÓN | IIB | N.R | H0033160 | Hawkmed | HK-100II | 1089796 | BUENO | 2015EBC-0013806 | 2020-08-26 | 2020-08-27 | 5 | 2.43 | 48.6% | No aplica | HOSPICLINIC | Jenny Peña |  | X |  |  | X | [20 empty] | X | [13 empty] | M
CIN-29 | URGENCIAS PEDIATRIA | OBSERVACIÓN | 14 | BOMBA DE INFUSIÓN | IIB | N.R | H0033287 | Hawkmed | HK-100II | 1092837 | BUENO | 2015EBC-0013806 | 2020-09-08 | 2020-12-24 | 5 | 2.39 | 47.8% | No aplica | HOSPICLINIC | Jenny Peña |  | X | [11 empty] | X | [22 empty] | X |  |  | M
CIN-30 | URGENCIAS PEDIATRIA | OBSERVACIÓN | 1 | FONENDOSCOPIO | I | 31136 | H0021808 | Littmann |  | K14A15512 | BUENO | No Registra | 2014-06-12 | 2014-06-12 | 5 | 8.64 | 100% | No aplica | Icommerce S.A.S. | Jenny Peña | [17 empty] | X
CIN-31 | URGENCIAS PEDIATRIA | OBSERVACIÓN | 2 | TALLÍMETRO | I | N.R. | H0037116 | SECA | 878 | 10000000771012 | BUENO | 2018022122 | 2022-11-12 | 2022-12-30 | 5 | 0.21 | 4.2% | 2023-11-12 | MEQ TECNOLOGÍA MÉDICA SAS | Jenny Peña | Nuevo | X | [37 empty] | M |  |  |  | X
CIN-32 | URGENCIAS PEDIATRIA | OBSERVACIÓN | 3 | BÁSCULA ADULTO | I | N.R. | H0037184 | SECA | 213 | 10000000563106 | BUENO | 2013DM-0010405 | 2022-11-24 | 2022-12-30 | 5 | 0.18 | 3.6% | 2023-11-24 | MEQ TECNOLOGÍA MÉDICA SAS | Jenny Peña | Nuevo | X | [16 empty] | X | [20 empty] | M |  |  |  | X
CIN-33 | URGENCIAS PEDIATRIA | OBSERVACIÓN | 4 | INFUSOR | N.A | N.R. | H0007863 | RIESTER | METPAK | 140151171 | BUENO | No Registra | 2003-12-16 | 2003-12-16 | 5 | 19.13 | 100% | No aplica | No registra | Jenny Peña |  | X |  |  |  |  | X | [15 empty] | X | [12 empty] | X |  |  |  | M
CIN-34 | URGENCIAS PEDIATRIA | OBSERVACIÓN | 5 | MONITOR DE SIGNOS VITALES | IIB | 31407 | H0007856 | Mindray | Imec 10 | EX-45016830 | BUENO | 2009EBC-0003486 | 2014-06-17 | 2014-06-17 | 5 | 8.63 | 100% | No aplica | Icommerce S.A.S. | Jenny Peña |  | X |  |  |  |  | X | [13 empty] | X | [14 empty] | X |  |  |  | M
CIN-35 | URGENCIAS PEDIATRIA | OBSERVACIÓN | 6 | GRAMERA | I | N.R. | H0007396 | DIGITAL SCALE | SF-400 | No registra | BUENO | No Aplica | 2006-10-17 | 2006-10-17 | 5 | 16.3 | 100% | No aplica | No registra | Jenny Peña |  | X |  |  |  |  | X | [21 empty] | X | [10 empty] | M
CIN-36 | URGENCIAS PEDIATRIA | OBSERVACIÓN | 7 | MONITOR DE SIGNOS VITALES | IIB | 31392 | H0008357 | Mindray | VS-800 | BY-45149503 | BUENO | 2009EBC-0003486 | 2014-07-17 | 2014-07-17 | 5 | 8.54 | 100% | No aplica | Icommerce S.A.S. | Jenny Peña |  | X |  |  |  |  | X | [16 empty] | X | [14 empty] | X | M
CIN-37 | URGENCIAS PEDIATRIA | OBSERVACIÓN | 8 | MONITOR DE SIGNOS VITALES | IIB | 31395 | H0007394 | Mindray | VS-800 | BY-45149506 | BUENO | 2009EBC-0003486 | 2014-07-17 | 2014-07-17 | 5 | 8.54 | 100% | No aplica | Icommerce S.A.S. | Jenny Peña |  | X | [6 empty] | X | [15 empty] | X | [14 empty] | M | X
CIN-38 | URGENCIAS PEDIATRIA | CONSULTORIO 1 | 1 | MONITOR DE SIGNOS VITALES | IIB | N.R. | H0035259 | Mindray | Imec 8 | EW-09068563 | BUENO | 2019EBC-0003481-R1 | 2021-03-29 | 2021-04-20 | 5 | 1.84 | 36.8% | 44649 | MIGR | Jenny Peña |  | X | [10 empty] | X | [25 empty] | X | M
CIN-39 | URGENCIAS PEDIATRIA | CONSULTORIO 1 | 2 | TALLÍMETRO | I | N.R. | H0037113 | SECA | 878 | 10000000771001 | BUENO | 2018022122 | 2022-11-12 | 2022-12-30 | 5 | 0.21 | 4.2% | 2023-11-12 | MEQ TECNOLOGÍA MÉDICA SAS | Jenny Peña | Nuevo | X | [37 empty] | M |  |  |  | X
CIN-40 | URGENCIAS PEDIATRIA | CONSULTORIO 1 | 3 | BÁSCULA ADULTO | I | N.R. | H0037181 | SECA | 213 | 10000000563098 | BUENO | 2013DM-0010405 | 2022-11-24 | 2022-12-30 | 5 | 0.18 | 3.6% | 2023-11-24 | MEQ TECNOLOGÍA MÉDICA SAS | Jenny Peña | Nuevo | X | [16 empty] | X | [20 empty] | M |  |  |  | X
CIN-41 | URGENCIAS PEDIATRIA | CONSULTORIO 1 | 4 | INFANTÓMETRO | I | N.R. | H0037089 | SECA | 417 | 10000000562023 | BUENO | 2018022122 | 2022-11-24 | 2022-12-30 | 5 | 0.18 | 3.6% | 2023-11-12 | MEQ TECNOLOGÍA MÉDICA SAS | Jenny Peña | Nuevo | X | [37 empty] | M |  |  |  | X |  | X
CIN-42 | URGENCIAS PEDIATRIA | CONSULTORIO 1 | 5 | EQUIPO DE ORGANOS | I | 18680 | H0021807 | Welch Allyn | Portatil | No registra | BUENO | 2008DM-0001451 / 2008DM-0001456 | 2014-07-17 | 2014-07-17 | 5 | 8.54 | 100% | No aplica | Icommerce S.A.S. | Jenny Peña | [21 empty] | X
CIN-43 | URGENCIAS PEDIATRIA | CONSULTORIO 1 | 6 | NEGATOSCOPIO | N.A | N.R. | H0008361 | Generico | 1 cuerpo | No registra | BUENO | No Aplica | 1997-07-01 | 1997-07-01 | 5 | 25.6 | 100% | No aplica | No registra | Jenny Peña | [14 empty] | X
CIN-44 | URGENCIAS PEDIATRIA | CONSULTORIO 1 | 7 | MARTILLO DE REFLEJOS | N.A | N.R. | H0022430 | LORD | HS-401G3 | No registra | BUENO | No Registra | 2016-08-10 | 2021-04-20 | 5 | 6.47 | 100% | No aplica | Icommerce | Jenny Peña | [12 empty] | X | [25 empty] | X
CIN-45 | URGENCIAS PEDIATRIA | CONSULTORIO 1 | 8 | TENSIOMETRO | N.A | N.R. | N.R. | LENZ | N.R. | 1900080 | BUENO | Np aplica | N.R. | 2021-02-17 | 5 | --------- | --------- | No aplica | No registra | Jenny Peña |  | X | [20 empty] | X | [16 empty] | M |  |  | X
CIN-46 | URGENCIAS PEDIATRIA | CONSULTORIO 1 | 9 | BÁSCULA ADULTO | I | N.R. | H0034081 | SECA | 769 | 10000000345047 | BUENO | 2013DM-0010000 | 2020-10-02 | 2021-04-20 | 5 | 2.33 | 46.6% | 2021-10-02 | OPS | Jenny Peña |  | X | [36 empty] | X | M
CIN-47 | URGENCIAS PEDIATRIA | CONSULTORIO 1 | 10 | BÁSCULA PESA BEBE | N.A | N.R. | H0034082 | SECA | 384 | 8354218190116 | BUENO | No registra | 2020-10-02 | 2021-04-20 | 5 | 2.33 | 46.6% | 2021-10-02 | OPS | Jenny Peña |  | X | [36 empty] | X | M
CIN-48 | URGENCIAS PEDIATRIA | CONSULTORIO 1 | 11 | FONENDOSCOPIO PEDIÁTRICO | I | N.R. | NO REGISTRA | ADC | 675 | NO REGISTRA | BUENO | 2014DM-0011089 | 2020-11-15 | 2021-04-20 | 5 | 2.21 | 44.2% | No aplica | No registra | Jenny Peña | [12 empty] | X
CIN-49 | URGENCIAS PEDIATRIA | CONSULTORIO 2 | 1 | MONITOR DE SIGNOS VITALES | IIB | 31410 | H0007458 | Mindray | Imec 10 | EX-45016833 | BUENO | 2009EBC-0003486 | 2014-07-17 | 2014-07-17 | 5 | 8.54 | 100% | No aplica | Icommerce S.A.S. | Jenny Peña |  | X |  |  |  |  | X | [16 empty] | X | [14 empty] | X | M
CIN-50 | URGENCIAS PEDIATRIA | CONSULTORIO 2 | 2 | TALLÍMETRO | I | N.R. | H0037114 | SECA | 878 | 10000000771040 | BUENO | 2018DM-022122 | 2022-11-12 | 2022-12-30 | 5 | 0.21 | 4.2% | 2023-11-12 | MEQ TECNOLOGÍA MÉDICA SAS | Jenny Peña | Nuevo | X | [37 empty] | M |  |  |  | X
CIN-51 | URGENCIAS PEDIATRIA | CONSULTORIO 2 | 3 | BÁSCULA ADULTO | I | N.R. | H0037182 | SECA | 213 | 10000000563105 | BUENO | 2013DM-0010405 | 2022-11-24 | 2022-12-30 | 5 | 0.18 | 3.6% | 2023-11-24 | MEQ TECNOLOGÍA MÉDICA SAS | Jenny Peña | Nuevo | X | [16 empty] | X | [20 empty] | M |  |  |  | X
CIN-52 | URGENCIAS PEDIATRIA | CONSULTORIO 2 | 4 | INFANTÓMETRO | I | N.R. | H0037090 | SECA | 417 | 10000000562025 | BUENO | 2018022122 | 2022-11-24 | 2022-12-30 | 5 | 0.18 | 3.6% | 2023-11-12 | MEQ TECNOLOGÍA MÉDICA SAS | Jenny Peña | Nuevo | X | [37 empty] | M |  |  |  | X
CIN-53 | URGENCIAS PEDIATRIA | CONSULTORIO 2 | 5 | BÁSCULA PESA BEBÉ | I | N.R. | H0037101 | SECA | 334 | 10000000778694 | BUENO | 2013DM-0010405 | 2022-11-24 | 2022-12-30 | 5 | 0.18 | 3.6% | 2023-11-24 | MEQ TECNOLOGÍA MÉDICA SAS | Jenny Peña | Nuevo | X | [16 empty] | X | [20 empty] | M |  |  |  | X |  | X
CIN-54 | URGENCIAS PEDIATRIA | CONSULTORIO 2 | 6 | EQUIPO DE ORGANOS | I | N.R. | H0008370 | Welch Allyn | Pocked Led | No registra | BUENO | 2008DM-0001456 / 2008DM-0001451 | 2014-06-12 | 2014-06-12 | 5 | 8.64 | 100% | No aplica | Produmedic | Jenny Peña | [22 empty] | X
CIN-55 | URGENCIAS PEDIATRIA | CONSULTORIO 2 | 7 | NEGATOSCOPIO | N.A | N.R. | H0008329 | Generico | 1 cuerpo | No registra | BUENO | No Aplica | 1997-07-01 | 1997-07-01 | 5 | 25.6 | 100% | No aplica | No registra | Jenny Peña | [14 empty] | X | [23 empty] | X
CIN-56 | URGENCIAS PEDIATRIA | CONSULTORIO 2 | 8 | MARTILLO DE REFLEJOS | N.A | N.R. | H0022429 | LORD | HS-401G3 | No registra | BUENO | No Aplica | 2016-08-10 | 2021-04-20 | 5 | 6.47 | 100% | No aplica | Icommerce | Jenny Peña | [12 empty] | X | [25 empty] | X
CIN-57 | URGENCIAS PEDIATRIA | CONSULTORIO 2 | 9 | TENSIOMETRO | N.A | N.R. | N.R. | LENZ | N.R. | 1901669 | BUENO | No Aplica | N.R. | 2021-02-17 | 5 | --------- | --------- | No aplica | No registra | Jenny Peña |  | X | [20 empty] | X | [16 empty] | M |  |  | X
CIN-58 | URGENCIAS PEDIATRIA | CONSULTORIO 2 | 10 | FONENDOSCOPIO PEDIÁTRICO | I | N.R. | NO REGISTRA | ADC | 675 | No registra | BUENO | 2014DM-0011089 | 2020-11-15 | 2021-04-20 | 5 | 2.21 | 44.2% | No aplica | No registra | Jenny Peña | [12 empty] | X
CIN-59 | URGENCIAS PEDIATRIA | PROCEDIMIENTOS | 1 | MONITOR DE SIGNOS VITALES | IIB | 31408 | H0021799 | Mindray | Imec 10 | EX-45016831 | BUENO | 2009EBC-0003486 | 2014-07-17 | 2014-07-17 | 5 | 8.54 | 100% | No aplica | Icommerce S.A.S. | Jenny Peña |  | X | [9 empty] | X | [22 empty] | X |  |  |  |  | M
CIN-60 | URGENCIAS PEDIATRIA | PROCEDIMIENTOS | 2 | OXIMETRO DE PULSO | IIB | 29245 | H0007872 | Konica Minolta | Pulsox-2 | B20030046 | BUENO | 2009EBC-0003418 | 2010-05-13 | 2010-05-13 | 5 | 12.72 | 100% | No aplica | Futumedica norte | Jenny Peña |  | X | [6 empty] | X | [22 empty] | X | [7 empty] | M
CIN-61 | URGENCIAS PEDIATRIA | PROCEDIMIENTOS | 3 | DESFIBRILADOR | IIB | 31371 | H0009312 | Mindray | Beneherat D3 | EL-43013173 | BUENO | 2010EBC-0005463 | 2014-07-17 | 2014-07-17 | 5 | 8.54 | 100% | No aplica | Icommerce S.A.S. | Jenny Peña |  | X | [13 empty] | X | [22 empty] | X | M
CIN-62 | URGENCIAS PEDIATRIA | PROCEDIMIENTOS | 4 | LARINGOSCOPIO | I | 31541 | B0005187 | Welch Allyn | Portatil | No registra | BUENO | 2008DM-0001919 | 2014-07-21 | 2014-07-21 | 5 | 8.53 | 100% | No aplica | Icommerce S.A.S. | Jenny Peña | [10 empty] | X | [18 empty] | X
CIN-63 | URGENCIAS PEDIATRIA | PROCEDIMIENTOS | 5 | ELECTROCARDIOGRAFO | IIA | 38890 | H0009460 | Mindray | R3 | FK-5A006914 | BUENO | 2009DM-0003378 | 2005-01-22 | 2005-01-22 | 5 | 18.03 | 100% | No aplica | No registra | Jenny Peña |  | X | [13 empty] | X | [22 empty] | X | M
CIN-64 | URGENCIAS PEDIATRIA | PROCEDIMIENTOS | 6 | ASPIRADOR DE SECRECIONES | IIA | N.R | H0009493 | THOMAS | 1630 | 71100007167 | BUENO | 2007DM-0001138 | 2012-03-21 | 2012-03-21 | 5 | 10.87 | 100% | No aplica | IMCOLMEDICA SA | Jenny Peña |  | X | [15 empty] | X | [21 empty] | M |  |  | X
CIN-65 | URGENCIAS PEDIATRIA | PROCEDIMIENTOS | 1 | VENTILADOR MECANICO | IIB | N.R. | H0034522 | MEK | MV2000 | (01)08809268913761(21)MV2000TA2I4182 | BUENO | 2020EBC-0005711-R1 | 2020-10-24 | 2020-12-24 | 5 | 2.27 | 45.4% | 2022-10-24 | HOSPICLINIC | Jenny Peña |  | X |  |  |  | X | [21 empty] | X | [11 empty] | M
CIN-66 | URGENCIAS PEDIATRIA | PROCEDIMIENTOS | 2 | VENTILADOR MECANICO | IIB | N.R. | H0034849 | DRAGER | SAVINA 300 | ASNL-1081 | BUENO | 2020EBC-0006726-R1 | 2020-12-17 | 2021-03-16 | 5 | 2.12 | 42.4% | 2022-12-16 | DRAGER | Jenny Peña |  | X |  |  |  | X | [21 empty] | X | [11 empty] | M
CIN-67 | URGENCIAS PEDIATRIA | PROCEDIMIENTOS | 4 | MONITOR DE SIGNOS VITALES | IIB | N.R. | H0027028 | Edan | M50 | 261246-M18201730050 | BUENO | 2008EBC-0002816 | 2018-05-25 | 2018-05-25 | 5 | 4.69 | 93.8% | No aplica | Mediclinicos | Jenny Peña |  | X | [7 empty] | X | [22 empty] | X | [6 empty] | M
CIN-68 | URGENCIAS PEDIATRIA | PROCEDIMIENTOS | 5 | MONITOR DE SIGNOS VITALES | IIB | N.R. | H0027029 | Edan | M50 | 261246-M18201730014 | BUENO | 2008EBC-0002816 | 2018-05-25 | 2018-05-25 | 5 | 4.69 | 93.8% | No aplica | Mediclinicos | Jenny Peña |  | X | [7 empty] | X | [22 empty] | X | [6 empty] | M
CIN-69 | URGENCIAS PEDIATRIA | PROCEDIMIENTOS | 6 | MONITOR DE SIGNOS VITALES | IIB | N.R. | H0027030 | Edan | M50 | 261246-M18201730020 | BUENO | 2008EBC-0002816 | 2018-05-25 | 2018-05-25 | 5 | 4.69 | 93.8% | No aplica | Mediclinicos | Jenny Peña |  | X | [7 empty] | X | [22 empty] | X | [6 empty] | M
CIN-70 | URGENCIAS PEDIATRIA | PROCEDIMIENTOS | 7 | MONITOR DE SIGNOS VITALES | IIB | N.R. | H0027031 | Edan | M50 | 261246-M18201730037 | BUENO | 2008EBC-0002816 | 2018-05-25 | 2018-05-25 | 5 | 4.69 | 93.8% | No aplica | Mediclinicos | Jenny Peña |  | X | [7 empty] | X | [22 empty] | X | [6 empty] | M
CIN-71 | URGENCIAS PEDIATRIA | PROCEDIMIENTOS | 8 | MONITOR DE SIGNOS VITALES | IIB | N.R. | H0027032 | Edan | M50 | 261246-M18201730025 | BUENO | 2008EBC-0002816 | 2018-05-25 | 2018-05-25 | 5 | 4.69 | 93.8% | No aplica | Mediclinicos | Jenny Peña |  | X | [7 empty] | X | [22 empty] | X | [6 empty] | M
CIN-72 | URGENCIAS PEDIATRIA | PROCEDIMIENTOS | 9 | LAMPARA DE CALOR RADIANTE | IIA | N.R. | H0027024 | Ningbo David | HKN-9010 | 22AHZC02011 | BUENO | 2018DM-0002055-R1 | 2018-05-25 | 2018-05-25 | 5 | 4.69 | 93.8% | No aplica | Mediclinicos | Jenny Peña | [9 empty] | X | [22 empty] | X | [6 empty] | M
CIN-73 | URGENCIAS PEDIATRIA | PROCEDIMIENTOS | 10 | LAMPARA DE FOTOTERAPIA | IIB | N.R. | H0027024 | Ningbo David | XHZ-90L | 46170602008 | BUENO | 2009EBC-0003345 | 2018-05-25 | 2018-05-25 | 5 | 4.69 | 93.8% | No aplica | Mediclinicos | Jenny Peña | Ingresó como accesorio de lámpara Radiante | [10 empty] | X | [22 empty] | X |  |  |  |  | M
CIN-74 | URGENCIAS PEDIATRIA | PROCEDIMIENTOS | 11 | LAMPARA DE PROCEDIMIENTOS | I | N.R. | H0027025 | Trilux | Aurino L50 | 0314H000192418 | BUENO | 2013DM-0010771 | 2018-05-25 | 2018-05-25 | 5 | 4.69 | 93.8% | No aplica | Mediclinicos | Jenny Peña | [22 empty] | X
CIN-75 | URGENCIAS PEDIATRIA | TRIAGE | 1 | OXIMETRO DE PULSO | IIB | 29246 | H0007871 | Konica Minolta | Pulsox-2 | B20010198 | BUENO | 2009EBC-0003418 | 2010-05-13 | 2010-05-13 | 5 | 12.72 | 100% | No aplica | Futumedica norte | Jenny Peña |  | X | [14 empty] | X | [22 empty] | M | X
CIN-76 | URGENCIAS PEDIATRIA | TRIAGE | 2 | TALLÍMETRO | I | N.R. | H0037115 | SECA | 878 | 10000000771015 | BUENO | 2018022122 | 2022-11-12 | 2022-12-30 | 5 | 0.21 | 4.2% | 2023-11-12 | MEQ TECNOLOGÍA MÉDICA SAS | Jenny Peña | Nuevo | X | [37 empty] | M |  |  |  | X
CIN-77 | URGENCIAS PEDIATRIA | TRIAGE | 3 | BÁSCULA ADULTO | I | N.R. | H0037183 | SECA | 213 | 10000000563100 | BUENO | 2013DM-0010405 | 2022-11-24 | 2022-12-30 | 5 | 0.18 | 3.6% | 2023-11-24 | MEQ TECNOLOGÍA MÉDICA SAS | Jenny Peña | Nuevo | X | [16 empty] | X | [20 empty] | M |  |  |  | X
CIN-78 | URGENCIAS PEDIATRIA | TRIAGE | 4 | INFANTÓMETRO | I | N.R. | H0037091 | SECA | 417 | 10000000562028 | BUENO | 2018022122 | 2022-11-24 | 2022-12-30 | 5 | 0.18 | 3.6% | 2023-11-12 | MEQ TECNOLOGÍA MÉDICA SAS | Jenny Peña | Nuevo | X | [37 empty] | M |  |  |  | X
CIN-79 | URGENCIAS PEDIATRIA | TRIAGE | 5 | BÁSCULA PESA BEBÉ | I | N.R. | H0037102 | SECA | 334 | 10000000778692 | BUENO | 2013DM-0010405 | 2022-11-24 | 2022-12-30 | 5 | 0.18 | 3.6% | 2023-11-24 | MEQ TECNOLOGÍA MÉDICA SAS | Jenny Peña | Nuevo | X | [16 empty] | X | [20 empty] | M |  |  |  | X
CIN-80 | URGENCIAS PEDIATRIA | TRIAGE | 6 | MONITOR DE SIGNOS VITALES | IIB | 31394 | H0008332 | Mindray | VS-800 | BY-45149505 | BUENO | 2009EBC-0003486 | 2014-07-17 | 2014-07-17 | 5 | 8.54 | 100% | No aplica | Icommerce S.A.S. | Jenny Peña |  | X |  |  |  |  | X | [22 empty] | X | [9 empty] | M
CIN-81 | URGENCIAS PEDIATRIA | TRIAGE | 7 | BÁSCULA CON TALLIMETRO | N.A | 39036 | H0002060 | Rice Lake | 150-10-5 | 071015C127652 | BUENO | No Aplica | 2015-12-31 | 2015-12-31 | 5 | 7.09 | 100% | No aplica | Pordumedic | Jenny Peña |  | X |  |  |  | X | [22 empty] | X | [10 empty] | M
CIN-82 | RADIOTERAPIA | BUNKER | 1 | ACELERADOR LINEAL | IIB | 36454 | H0016048 | Varian | CLINAC IX | 5969 | BUENO | 2009EBC-0004716 | 2014-12-31 | 2014-12-31 | 5 | 6.1123 | 122.2466 | No aplica | J Restrepo | Gloria Nancy Jaimes | MANTENIMIENTO EXTERNO
CIN-83 | RADIOTERAPIA | CONSULTORIO 1 | 1 | MONITOR DE SIGNOS VITALES | IIB | 36407 | H0009951 | Welch Allyn | 4200B-E1 | 200907775 | BUENO | 2009EBC-003199 | 2014-12-31 | 2014-12-31 | 5 | 7.1123 | 142.2466 | No aplica | Imp. Medica Los Andes | Gloria Nancy Jaimes |  | X | [5 empty] | X | [22 empty] | X | [8 empty] | M
CIN-84 | RADIOTERAPIA | CONSULTORIO 1 | 2 | BÁSCULA CON TALLIMETRO | I | 39031 | H0009941 | Rice Lake | 150-10-5 | 071015C127527 | BUENO | No Aplica | 31/12/2015 | 31/12/2015 | 5 | 6.1123 | 142.2466 | No aplica | Produmedic | Gloria Nancy Jaimes |  | X | [12 empty] | X | [22 empty] | X |  | M
CIN-85 | RADIOTERAPIA | CONSULTORIO 1 | 3 | LAMPARA CUELLO DE CISNE | I | 36426 | H0009952 | Generico | No registra | No registra | BUENO | No Aplica | 2014-12-31 | 2014-12-31 | 5 | 7.1123 | 142.2466 | No aplica | Imp. Medica Los Andes | Gloria Nancy Jaimes | [43 empty] | X
CIN-86 | RADIOTERAPIA | CONSULTORIO 1 | 4 | EQUIPO DE ORGANOS | I | N.R. | H0009958 | Welch Allyn | Pocket led | No registra | BUENO | 2008DM-0001451/2008DM-0001456 | 31/12/2015 | 31/12/2015 | 5 | 7.1123 | 9.4247 | No aplica | Produmedic | Gloria Nancy Jaimes | [17 empty] | X | [22 empty] | X
CIN-87 | RADIOTERAPIA | CONSULTORIO 1 | 5 | FONENDOSCOPIO | I | 36408 | H0009957 | Littman | Classic II | I13H61644 | BUENO | 2006DM-0000347 | 2014-12-31 | 2014-12-31 | 5 | 7.1123 | 9.3699 | No aplica | Imp. Medica Los Andes | Gloria Nancy Jaimes | [17 empty] | X
CIN-88 | RADIOTERAPIA | CONSULTORIO 1 | 6 | NEGATOSCOPIO | I | 36427 | H0009942 | No Registra | Un Cuerpo | No registra | BUENO | No Aplica | 2014-12-31 | 2014-12-31 | 5 | 0.47123 | 142.2466 | No aplica | No registra | Gloria Nancy Jaimes | [28 empty] | X
CIN-89 | RADIOTERAPIA | CONSULTORIO 1 | 7 | MARTILLO PARA REFLEJOS | N.A | N.R. | H0011007 | Lord | Un Cuerpo | No registra | BUENO | No Aplica | 2014-12-31 | 2014-12-31 | 5 | 0.46849 | 122.2466 | No aplica | No registra | Gloria Nancy Jaimes | [28 empty] | X
CIN-90 | RADIOTERAPIA | CONSULTORIO 1 | 8 | TENSIOMETRO MANUAL | I | N.R | N.R. | GMD | GMD-20-TP20 | No registra | BUENO | 2017DM-0016891 | NO REGISTRA | 2021-08-20 | 5 | 7.1123 | 122.2466 | No aplica | No registra | Gloria Nancy Jaimes |  | X | [5 empty] | X | [20 empty] | X | [10 empty] | M
CIN-91 | RADIOTERAPIA | CONSULTORIO 1 | 9 | TERMOMETRO DIGITAL | IIA | N.R | N.R. | GMD | GMD-FD-33 | No registra | BUENO | 2016DM-0015276 | NO REGISTRA | 2021-08-21 | 5 | 6.1123 | 142.2466 | No aplica | No registra | Gloria Nancy Jaimes |  | X | [5 empty] | X | [20 empty] | X | [10 empty] | M
CIN-92 | RADIOTERAPIA | CONSULTORIO 1 | 10 | OXIMETRO DE PULSO | I | N.R | H0032979 | PULSE OXIMETER | 32020 | No registra | BUENO | No registra | 2020-08-20 | 2021-08-20 | 5 | 6.1123 | 142.2466 | No aplica | No registra | Gloria Nancy Jaimes |  | X | [5 empty] | X | [20 empty] | X | [10 empty] | M
CIN-93 | RADIOTERAPIA | CONSULTORIO 2 | 1 | BÁSCULA CON TALLIMETRO | N.A | 36412 | H0011014 | Tenso Med | No registra | 1231212260022 | BUENO | No Aplica | 2014-12-31 | 2014-12-31 | 5 | 6.1123 | 123.0685 | No aplica | No registra | Gloria Nancy Jaimes |  | X | [12 empty] | X | [22 empty] | X |  | M
CIN-94 | RADIOTERAPIA | CONSULTORIO 2 | 2 | TENSIOMETRO DE PARED | I | N.R. | H0016038 | Riester | BIG BEN ROUND | 141001562 | BUENO | 2008DM-0001457 | 31/12/2015 | 31/12/2015 | 5 | 7.1123 | 142.2466 | No aplica | No registra | Gloria Nancy Jaimes |  | X | [5 empty] | X | [20 empty] | X | [10 empty] | M
CIN-95 | RADIOTERAPIA | CONSULTORIO 2 | 3 | EQUIPO DE ORGANOS | I | 36410 | H0011004 | Welch Allyn | Pocket led | No registra | BUENO | 2008DM-0001451/2008DM-0001456 | 2015-12-31 | 2015-12-31 | 5 | 6.1534 | 142.2466 | No aplica | Imp. Medica Los Andes | Gloria Nancy Jaimes | [7 empty] | X | [20 empty] | X
CIN-96 | RADIOTERAPIA | CONSULTORIO 2 | 4 | FONENDOSCOPIO | I | 36409 | H0011005 | Littman | Classic II | I12H61650 | BUENO | 2006DM-0000347 | 2014-12-31 | 2014-12-31 | 5 | 7.1123 | 142.2466 | No aplica | Imp. Medica Los Andes | Gloria Nancy Jaimes | [28 empty] | X
CIN-97 | RADIOTERAPIA | CONSULTORIO 2 | 5 | NEGATOSCOPIO | N.A | 38172 | H0016042 | No Registra | Un Cuerpo | No registra | BUENO | No Aplica | 2015-12-16 | 2015-12-16 | 5 | 7.1123 | 126.1918 | No aplica | No registra | Gloria Nancy Jaimes | [28 empty] | X
CIN-98 | RADIOTERAPIA | PASILLO | 1 | ASPIRADOR DE SECRECIONES | IIA | 36423 | H0011965 | Thomas | 1615 | 9130006768 | BUENO | 2007DM-0001138 | 2014-12-31 | 2014-12-31 | 5 | 7.1123 | 147.6712 | No aplica | Imp. Medica Los Andes | Gloria Nancy Jaimes |  | X | [14 empty] | X | [22 empty] | M | X
CIN-99 | RADIOTERAPIA | PASILLO | 2 | LARINGOSCOPIO | IIA | 36421 | B0005247 | Welch Allyn | Pediatrico | No registra | BUENO | 2008DM-0001919 | 2014-12-31 | 2014-12-31 | 5 | 6.3096 | 147.8904 | No aplica | Imp. Medica Los Andes | Gloria Nancy Jaimes | [5 empty] | X | [21 empty] | X
CIN-100 | RADIOTERAPIA | PASILLO | 3 | LARINGOSCOPIO | IIA | 36422 | B0005246 | Welch Allyn | Adulto | 60814 | BUENO | 2008DM-0001919 | 2014-12-31 | 2014-12-31 | 5 | 7.3836 | 123.0685 | No aplica | Imp. Medica Los Andes | Gloria Nancy Jaimes | [5 empty] | X | [21 empty] | X
CIN-101 | RADIOTERAPIA | PASILLO | 4 | DESFIBRILADOR | IIB | 37189 | H0011963 | Mindray | Beneherat D3 | EL-57021461 | BUENO | 2010EBC-0005463 | 2015-10-20 | 2015-10-20 | 5 | 7.3945 | 62.411 | No aplica | Icommerce S.A.S. | Gloria Nancy Jaimes |  | X |  |  |  | X | [21 empty] | X | [11 empty] | M
CIN-102 | RADIOTERAPIA | PASILLO | 5 | MAQUINA DE ANESTESIA | IIB | N.R. | H0011348 | MINDRAY | WATO EX65 | ER-42002170 | BUENO | 2009EBC-0003730 | 2014-07-17 | 2014-07-17 | 5 | 7.5699 | 151.3973 | No aplica | ICOMMERCE | Gloria Nancy Jaimes |  | X |  |  |  | X | [21 empty] | X | [11 empty] | M
CIN-103 | RADIOTERAPIA | PASILLO | 6 | MONITOR DE SIGNOS VITALES | IIB | N.R | MC00979 | MINDRAY | UMEC 12 | KQ-89016655 | BUENO | 2016EBC-0014448 | NO REGISTRA | 2022-01-11 | 5 | 7.5699 | 151.3973 | No aplica | No registra | Gloria Nancy Jaimes |  | X | [23 empty] | X | [13 empty] | M
CIN-104 | RADIOTERAPIA | PASILLO | 7 | BOMBA DE INFUSIÓN | IIB | N.R | H0033495 | Hawkmed | HK-100II | 1092790 | BUENO | INVIMA 2015EBC-0013806 | 2020-08-26 | 2020-08-27 | 5 | 1.4521 | 29.0411 | No Aplica | HOSPICLINIC | Gloria Nancy Jaimes |  | X |  | X | [21 empty] | X | [13 empty] | M
CIN-105 | RADIOTERAPIA | PASILLO | 8 | BOMBA DE INFUSIÓN | IIB | N.R | H0033154 | Hawkmed | HK-100II | 1093841 | BUENO | INVIMA 2015EBC-0013806 | 2020-08-26 | 2020-08-27 | 5 | 1.4521 | 29.0411 | No aplica | HOSPICLINIC | Gloria Nancy Jaimes |  | X |  | X | [21 empty] | X | [13 empty] | M
CIN-106 | RADIOTERAPIA | PASILLO | 1 | INTENSIMETRO | N.A | N.R. | H0015922 | LUDLUM | 9DP | 25009363 | BUENO | No Aplica | 2014-09-23 | 2014-09-23 | 5 | 6.1534 | 147.1781 | No aplica | J. RESTREPO EQUIPHOS SAS | Gloria Nancy Jaimes |  | X | [13 empty] | M
CIN-107 | RADIOTERAPIA | PASILLO | 2 | ELECTROMETRO | N.A | N.R. | H0015942 | PTW | UNIDOS E | 1335 | BUENO | No Aplica | 2014-09-19 | 2014-09-19 | 5 | 3.1205 | 147.1781 | No aplica | J. RESTREPO EQUIPHOS SAS | Gloria Nancy Jaimes | CADA 2 AÑOS | X | [13 empty] | M
CIN-108 | RADIOTERAPIA | PASILLO | 3 | INTENSIMETRO | N.A | N.R. | H0011012 | LUDLUM | 375 | 322528 | BUENO | No Aplica | 2015-12-16 | 2015-12-16 | 5 | 7.3589 | 147.1781 | No aplica | J. RESTREPO EQUIPHOS SAS | Gloria Nancy Jaimes | CADA 2 AÑOS | X | [13 empty] | M
CIN-109 | RADIOTERAPIA | PASILLO | 4 | CONTROL DE CALIDAD DIARIO | N.A | N.R. | N.R. | SUN NUCLEAR | DQA3 | 234709003 | BUENO | No Aplica | 2018-12-27 | 2018-12-27 | 5 | 7.3589 | 147.1781 | No aplica | BIMEDCO- GEMEDCO | Gloria Nancy Jaimes | [43 empty] | X
CIN-110 | RADIOTERAPIA | PASILLO | 5 | CAMARA DE IONIZACIÓN | N.A | N.R. | N.R. | PTW | SEMIFLEX 0,125 CM3 | 6083/6084 | BUENO | No Aplica | 2014-10-02 | 2014-10-02 | 5 | 7.3589 | 122.411 | No aplica | J. RESTREPO EQUIPHOS SAS | Gloria Nancy Jaimes | CADA 2 AÑOS | X | [13 empty] | M
CIN-111 | RADIOTERAPIA | PASILLO | 6 | ELECTROMETRO | N.A | N.R. | H0015946/H0015943 | PTW | TBA CONTROL UNIT / TANDEM | 050499/002144 | BUENO | No Aplica | 2014-10-02 | 2014-10-02 | 5 | 7.3589 | 102.2466 | No aplica | J. RESTREPO EQUIPHOS SAS | Gloria Nancy Jaimes | CADA 2 AÑOS | X | [13 empty] | M
CIN-112 | RADIOTERAPIA | PASILLO | 7 | ARREGLO DE CAMARAS | N.A | N.R. | H0016084 | PTW | OCTAVIUS DETECTOR 729 | 00317/000834. | BUENO | No Aplica | 2014-10-02 | 2014-10-02 | 5 | 6.1205 | 492.4932 | No aplica | J. RESTREPO EQUIPHOS SAS | Gloria Nancy Jaimes | [27 empty] | X
CIN-113 | RADIOTERAPIA | PASILLO | 8 | TANQUE DE AGUA | N.A | N.R. | H0011966 | PTW | SCANLIFT | 000937. | BUENO | No Aplica | 2014-10-02 | 2014-10-02 | 5 | 5.1123 | 492.4932 | No aplica | J. RESTREPO EQUIPHOS SAS | Gloria Nancy Jaimes | [27 empty] | X
CIN-114 | BANCO DE LECHE | BANCO DE LECHE | 1 | INCUBADORA | N.A | 37241 | H0002301 | Acequilab | IN 2005 | IN2005-10 | BUENO | No Aplica | 2015-12-24 | 2015-12-24 | 5 | 6.1315 | 122.6301 | No aplica | Diseño Electronico | Esperanza Moncada |  | X | [6 empty] | X | [22 empty] | X | [7 empty] | M
CIN-115 | BANCO DE LECHE | BANCO DE LECHE | 2 | MICROCENTRIFUGA | I | N.R. | H0031329 | Boeco | H-240 | 195-01 | BUENO | 2014DM-0011507 | 2016-07-19 | 2016-07-19 | 5 | 5.5616 | 111.2329 | No aplica | Donación OPS | Esperanza Moncada |  | X | [21 empty] | X | [15 empty] | M | [6 empty] | X
CIN-116 | BANCO DE LECHE | BANCO DE LECHE | 3 | BÁSCULA ANALÍTICA | N.A | 38806 | H0002308 | Lexus | QHW6 | 7611041083 | BUENO | No Aplica | 2015-12-24 | 2015-12-24 | 5 | 6.1315 | 122.6301 | No aplica | Diseño Electronico | Esperanza Moncada |  | X | [6 empty] | X | [22 empty] | X | [7 empty] | M
CIN-117 | BANCO DE LECHE | BANCO DE LECHE | 4 | BÁSCULA PESA BEBE | I | 38740 | H0002307 | Health o Meter | 522KL | 5220003427 | BUENO | 2013DM-0010061 | 2015-12-24 | 2015-12-24 | 5 | 6.1315 | 122.6301 | No aplica | Diseño Electronico | Esperanza Moncada |  | X | [6 empty] | X | [22 empty] | X | [7 empty] | M
CIN-118 | BANCO DE LECHE | BANCO DE LECHE | 5 | BAÑO DE MARIA PARA CALENTAR LECHE HUMANA | N.A | 38993 | H0002309 | EME Equipment | ALTS 100E | 10215553 | BUENO | No Aplica | 2015-12-31 | 2015-12-31 | 5 | 6.1123 | 122.2466 | No aplica | Diseño Electronico | Esperanza Moncada |  | X | [7 empty] | X | [22 empty] | X | [6 empty] | M
CIN-119 | BANCO DE LECHE | BANCO DE LECHE | 6 | BOMBA DE SUCCIÓN EXTRACTORA | N.A | 38994 | H0002095 | EME Equipment | MATERN MILK | N.R. | BUENO | No Aplica | 2015-12-31 | 2015-12-31 | 5 | 6.1123 | 122.2466 | No aplica | Diseño Electronico | Esperanza Moncada | [9 empty] | X | [22 empty] | X
CIN-120 | BANCO DE LECHE | BANCO DE LECHE | 7 | RESFRIADOR PARA LHOP - ENFRIADOR | N.A | 38999 | H0002071 | EME Equipment | RBL 65 | RBL6515935 | BUENO | No Aplica | 2015-12-31 | 2015-12-31 | 5 | 6.1123 | 122.2466 | No aplica | Diseño Electronico | Esperanza Moncada |  | X | [7 empty] | X | [22 empty] | X | [6 empty] | M
CIN-121 | BANCO DE LECHE | BANCO DE LECHE | 8 | CALENTADOR A BAÑO DE MARIA PARA PASTEURIZACION | N.A | 38996 | H0002310 | EME Equipment | ABL 65 | 6515989 | BUENO | No Aplica | 2015-12-31 | 2015-12-31 | 5 | 6.1123 | 122.2466 | No aplica | Diseño Electronico | Esperanza Moncada |  | X | [8 empty] | X | [22 empty] | X | [5 empty] | M
CIN-122 | BANCO DE LECHE | BANCO DE LECHE | 9 | CALENTADOR A BAÑO DE MARIA PARA DESCONGELAR | N.A | 38997 | H0002311 | EME Equipment | ABM 65 | 6515883 | BUENO | No Aplica | 2015-12-31 | 2015-12-31 | 5 | 6.1123 | 122.2466 | No aplica | Diseño Electronico | Esperanza Moncada |  | X | [8 empty] | X | [22 empty] | X | [5 empty] | M
CIN-123 | BANCO DE LECHE | BANCO DE LECHE | 10 | MASAJEADOR | N.A | 38969 | B0000380 | Echo pushing | 5 EN 1 | 28868 | BUENO | No Aplica | 2015-12-31 | 2015-12-31 | 5 | 6.1123 | 122.2466 | No aplica | Diseño Electronico | Esperanza Moncada | [10 empty] | X | [22 empty] | X
CIN-124 | BANCO DE LECHE | BANCO DE LECHE | 11 | MASAJEADOR | N.A | 38970 | B0000379 | Echo pushing | 5 EN 1 | 28869 | BUENO | No Aplica | 2015-12-31 | 2015-12-31 | 5 | 6.1123 | 122.2466 | No aplica | Diseño Electronico | Esperanza Moncada | [10 empty] | X | [22 empty] | X
CIN-125 | BANCO DE LECHE | BANCO DE LECHE | 12 | AGITADOR DE TUBOS VORTEX | N.A | 38972 | H0002304 | Boeco | V1 PLUS | 314102526 | BUENO | No Aplica | 2015-12-31 | 2015-12-31 | 5 | 6.1123 | 122.2466 | No aplica | Diseño Electronico | Esperanza Moncada |  | X | [8 empty] | X | [22 empty] | X | [5 empty] | M
CIN-126 | BANCO DE LECHE | BANCO DE LECHE | 13 | PIPETA AUTOMATICA | N.A | N.R. | H0031351 | Boeco | BOE9621000 | NI1039578 | BUENO | No Aplica | 2019-11-27 | 2020-01-24 | 5 | 2.0438 | 40.8767 | 2021-01-24 | Aleno | Esperanza Moncada |  | X | [15 empty] | X | [21 empty] | M
CIN-127 | BANCO DE LECHE | BANCO DE LECHE | 1 | ESTUFA SECADORA | N.A | 38984 | H0002302 | Memmert | UN 55 | B2152562 | BUENO | No Aplica | 2015-12-31 | 2015-12-31 | 5 | 6.1123 | 122.2466 | No aplica | Diseño Electronico | Esperanza Moncada | [11 empty] | X | [22 empty] | X
CIN-128 | BANCO DE LECHE | BANCO DE LECHE | 2 | CABINA DE FLUJO LAMINAR | N.A | NA | No Registra | ESCO | LVG-3AG | 2018-128590 | BUENO | No Aplica | 2018-11-22 | 2018-11-22 | 5 | 3.2164 | 64.3288 | No aplica | Ministerio de Salud | Esperanza Moncada | MANTENIMIENTO EXTERNO | [10 empty] | X | [22 empty] | X
CIN-129 | BANCO DE LECHE | BANCO DE LECHE | 3 | CABINA DE FLUJO LAMINAR | N.A | 38967 | H0002294 | Biobase | BBS-H1100 | 511H1501035 | BUENO | No Aplica | 2015-12-31 | 2015-12-31 | 5 | 6.1123 | 122.2466 | No aplica | Diseño Electronico | Esperanza Moncada | MANTENIMIENTO EXTERNO | [10 empty] | X | [22 empty] | X
CIN-130 | BANCO DE LECHE | BANCO DE LECHE | 4 | TERMOMETRO #1 | NA | NA | No Registra | INCOTERM | No registra | 28690001001 (81816/15) | BUENO | No Registra | 2015-12-24 | 2015-12-24 | 5 | 6.1315 | 122.6301 | No aplica | Diseño Electronico | Esperanza Moncada |  | X | [37 empty] | M |  |  |  |  | X
CIN-131 | BANCO DE LECHE | BANCO DE LECHE | 5 | TERMOMETRO #2 | NA | NA | No Registra | INCOTERM | No registra | 28690001001 (184619/14) | BUENO | No Registra | 2015-12-24 | 2015-12-24 | 5 | 6.1315 | 122.6301 | No aplica | Diseño Electronico | Esperanza Moncada |  | X | [37 empty] | M |  |  |  |  | X
CIN-132 | BANCO DE LECHE | BANCO DE LECHE | 6 | TERMOMETRO #4 | NA | NA | No Registra | INCOTERM | No registra | 26914401001 (195063/15) | BUENO | No Registra | 2015-12-24 | 2015-12-24 | 5 | 6.1315 | 122.6301 | No aplica | Diseño Electronico | Esperanza Moncada |  | X | [37 empty] | M |  |  |  |  | X
CIN-133 | BANCO DE LECHE | BANCO DE LECHE | 7 | MICROPIPETA #1 | I | NA | H0002277 | Transferpette | 0,5 - 5 mL | 11N76986 | BUENO | 2013DM-0010284 | 2015-12-24 | 2015-12-24 | 5 | 6.1315 | 122.6301 | No aplica | Diseño Electronico | Esperanza Moncada |  | X | [37 empty] | M |  |  |  |  | X
CIN-134 | BANCO DE LECHE | BANCO DE LECHE | 8 | MICROPIPETA #2 | I | NA | H0002279 | Transferpette | 0,5 - 5 mL | 11N76984 | BUENO | 2013DM-0010284 | 2015-12-24 | 2015-12-24 | 5 | 6.1315 | 122.6301 | No aplica | Diseño Electronico | Esperanza Moncada |  | X | [37 empty] | M |  |  |  |  | X
CIN-135 | BANCO DE LECHE | BANCO DE LECHE | 9 | MICROPIPETA #3 | I | NA | H0020280 | Transferpette | 0,5 - 5 mL | 11N76985 | BUENO | 2013DM-0010284 | 2015-12-24 | 2015-12-24 | 5 | 6.1315 | 122.6301 | No aplica | Diseño Electronico | Esperanza Moncada |  | X | [37 empty] | M |  |  |  |  | X
CIN-136 | BANCO DE LECHE | BANCO DE LECHE | 10 | MICROPIPETA #4 | I | NA | H0002278 | Transferpette | 0,5 - 5 mL | 11N76987 | BUENO | 2013DM-0010284 | 2015-12-24 | 2015-12-24 | 5 | 6.1315 | 122.6301 | No aplica | Diseño Electronico | Esperanza Moncada |  | X | [37 empty] | M |  |  |  |  | X
CIN-137 | BANCO DE LECHE | BANCO DE LECHE | 11 | ACIDIMETRO | NA | NA | H0036013 | EME Equipment | No registra | No registra | BUENO | No Registra | 2021-09-22 | 2021-10-01 | 5 | 0.35616 | 7.1233 | No aplica | Diseño Electronico | Esperanza Moncada |  | X | [37 empty] | M
CIN-138 | BANCO DE LECHE | BANCO DE LECHE | 12 | ACIDIMETRO | NA |  | H0036014 | EME Equipment | No registra | No registra | BUENO | No Registra | 2021-09-22 | 2021-10-01 | 5 | 0.35616 | 7.1233 | No aplica | Inversiones E | Esperanza Moncada |  | X | [37 empty] | M
CIN-139 | NUTRICIÓN | NURICIÓN | 1 | GRAMERA | N.A | N.R | H0034598 | CAMRY | DIGITAL | NO REGISTRA | BUENO | NO REGISTRA | 2020-11-20 | 2020-12-02 | 5 | 1.1863 | 23.726 | No aplica | ALENO | Yenny Peña |  | X | [37 empty] | M |  |  |  | X
CIN-140 | NUTRICIÓN | NURICIÓN | 2 | ESTADIOMETRO PORTATIL | N.A | N.R | H0034075 | Seca | 213 | No registra | BUENO | No aplica | 2019-12-17 | 2020-10-03 | 5 | 1.3507 | 27.0137 | No aplica | Donado por IDS | Esperanza Moncada Parada | [20 empty] | X | [22 empty] | X
CIN-141 | NUTRICIÓN | NUTRICIÓN | 3 | BÁSCULA | I | N.R | No registra | Seca | 874 | 5874233135163 | BUENO | 2013DM-0010000 | No Registra | No Registra | 5 | 1.3507 | 27.0137 | No aplica | No registra | Esperanza Moncada Parada |  | X | [18 empty] | X | [18 empty] | M |  |  |  | X
CIN-142 | NUTRICIÓN | NUTRICIÓN | 4 | BÁSCULA | I | N.R | H0034076 | Seca | 874 | 5874186174622 | BUENO | 2013DM-0010000 | 2019-12-17 | 2020-10-03 | 5 | 1.3507 | 27.0137 | No aplica | Donado por IDS | Esperanza Moncada Parada |  | X | [18 empty] | X | [18 empty] | M |  |  |  | X
CIN-143 | NUTRICIÓN | NUTRICIÓN | 5 | BÁSCULA PESA BEBE | I | N.R | H0032528 | Seca | 354 | 8354021180536 | BUENO | 2013DM-0010000 | 2020-03-12 | 2020-03-12 | 5 | 1.3507 | 27.0137 | No aplica | Donado por IDS | Esperanza Moncada Parada |  | X | [18 empty] | X | [18 empty] | M |  |  |  | X
CIN-144 | NUTRICIÓN | NUTRICIÓN | 6 | BÁSCULA DE PESAJE INDUSTRIAL | N.R. | N.R | H0022271- H0013074 | No registra | No registra | No registra | BUENO | No Registra | 2016-07-14 | 2016-07-14 | 5 | 1.3507 | 27.0137 | No aplica | Basculas y balanzas pesamatic | Esperanza Moncada Parada |  | X | [18 empty] | X | [18 empty] | M |  |  |  | X
CIN-145 | NUTRICIÓN | NUTRICIÓN | 7 | BÁSCULA | N.R. | N.R | H0013207 | La precisa | P163 | 1030400104 | BUENO | No Registra | 2015-10-30 | 2015-10-30 | 5 | 1.3507 | 27.0137 | No aplica | No registra | Esperanza Moncada Parada |  | X | [18 empty] | X | [18 empty] | M |  |  |  | X
CIN-146 | NUTRICIÓN | NUTRICIÓN | 8 | BÁSCULA | IIA | N.R | H0035311 | INBODY | 120 | F31903025 | BUENO | 2013DM-0009968 | 2020-06-08 | 2021-04-14 | 5 | 1.3507 | 27.0137 | No aplica | TLM ANDINA SAS | Esperanza Moncada Parada |  | X | [18 empty] | X | [18 empty] | M |  |  |  | X
CIN-147 | NUTRICIÓN | NUTRICIÓN | 9 | PISTOLA INFRARROJA | N.A | N.R | H0029264 | INFRARED | DT8530 | NO REGISTRA | BUENO | No Aplica | 2018-12-31 | 2018-12-31 | 5 | 1.3507 | 27.0137 | No aplica | Donado por Carmen Blanco | Esperanza Moncada Parada |  | X |  |  |  | X | [21 empty] | X | [11 empty] | M
CIN-148 | NUTRICIÓN | NUTRICIÓN | 10 | INFANTOMETRO | N.A |  | No registra | SENA | 417 | 172009 | BUENO | No aplica | No Registra | 2020-10-03 | 5 | 1.3507 | 27.0137 | No aplica | Donado por IDS | Esperanza Moncada Parada |  | X | [25 empty] | X | [11 empty] | M
CIN-149 | NUTRICIÓN | NUTRICIÓN | 11 | TERMOMETRO INFRAROJO | NA | NA | No registra | INFRARED | DT8530 | 2022-03 | BUENO | No aplica | 2022-12-12 | 2022-12-12 | 5 |  |  | No aplica |  | Esperanza Moncada Parada |  | X
CIN-150 | ENDOSCOPIA PISO 11 | TORRE ENDOSCOPIA 1 | 1 | MONITOR Y CARRO DE TRANSPORTE | N.A | N.R. | H0010631 | Fujinon | EPX-4400 | 1V489A081 | BUENO | No Aplica | 2009-01-02 | 2009-01-02 | 10 | 13.1096 | 262.1918 | No aplica | JOMEDICAL | Julia Piedad Mejia | MANTENIMIENTO EXTERNO | [7 empty] | X | [22 empty] | X
CIN-151 | ENDOSCOPIA PISO 11 | TORRE ENDOSCOPIA 1 | 2 | FUENTE DE LUZ | IIA | N.R. | H0010630 | Fujinon | SISTEM XL 4400 | 45081A784 | BUENO | 2008DM-0002668 | 2009-01-02 | 2009-01-02 | 10 | 13.1096 | 262.1918 | No aplica | JOMEDICAL | Julia Piedad Mejia | MANTENIMIENTO EXTERNO | [7 empty] | X | [22 empty] | X
CIN-152 | ENDOSCOPIA PISO 11 | TORRE ENDOSCOPIA 1 | 3 | PROCESADOR | IIA | N.R. | H0010629 | Fujinon | VP-4400 | 4V395A784 | BUENO | 2008DM-0002668 | 2009-01-02 | 2009-01-02 | 10 | 13.1096 | 262.1918 | No aplica | JOMEDICAL | Julia Piedad Mejia | MANTENIMIENTO EXTERNO | [7 empty] | X | [22 empty] | X
CIN-153 | ENDOSCOPIA PISO 11 | TORRE ENDOSCOPIA 1 | 4 | VIDEODUODENOSCOPIO | IIA | N.R. | N.R. | Fujinon | ED-530XT | 2D102A073 | REGULAR | 2008DM-0002668 | 2009-01-02 | 2009-01-02 | 10 | 13.1096 | 262.1918 | No aplica | JOMEDICAL | Julia Piedad Mejia | MANTENIMIENTO EXTERNO | [7 empty] | X | [22 empty] | X
CIN-154 | ENDOSCOPIA PISO 11 | TORRE ENDOSCOPIA 1 | 5 | VIDEOCOLONOSCOPIO | IIA | N.R. | N.R. | Fujinon | EC-590ZW | 5C363A317 | BUENO | 2008DM-0002668 | 2009-01-02 | 2009-01-02 | 10 | 13.1096 | 262.1918 | No aplica | JOMEDICAL | Julia Piedad Mejia | MANTENIMIENTO EXTERNO | [7 empty] | X | [22 empty] | X
CIN-155 | ENDOSCOPIA PISO 11 | TORRE ENDOSCOPIA 2 | 1 | VIDEO PROCESADOR Y FUENTE DE LUZ | IIA | 31092 | H0005858 | Pentax | EPK-I5010 | VBU10769 | BUENO | 2008DM-0005605 | 2014-06-10 | 2014-06-10 | 10 | 7.6712 | 153.4247 | No aplica | SELIG DE COLOMBIA | Julia Piedad Mejia | MANTENIMIENTO EXTERNO | [19 empty] | X | [22 empty] | X
CIN-156 | ENDOSCOPIA PISO 11 | TORRE ENDOSCOPIA 2 | 2 | DUODENOSCOPIO | IIA | N.R. | H0032372 | Pentax | ED-34-10T | B111175 | REGULAR | 2015DM-0013999 | 2019-11-28 | 2019-11-28 | 10 | 2.2 | 44 | No aplica | TMC | Julia Piedad Mejia | MANTENIMIENTO EXTERNO | [19 empty] | X | [22 empty] | X
CIN-157 | ENDOSCOPIA PISO 11 | TORRE ENDOSCOPIA 2 | 3 | VIDEOGASTROSCOPIO | IIA | N.R. | N.R. | Pentax | EG-299OI | A117118 | BUENO | 2008DM-0002625 | 2014-06-10 | 2014-06-10 | 10 | 7.6712 | 153.4247 | No aplica | SELIG DE COLOMBIA | Julia Piedad Mejia | MANTENIMIENTO EXTERNO | [19 empty] | X | [22 empty] | X
CIN-158 | ENDOSCOPIA PISO 11 | TORRE ENDOSCOPIA 2 | 4 | VIDEOCOLONOSCOPIO | IIA | N.R. | N.R. | Pentax | EC3890LI | A115268 | REGULAR | 2008DM-0002552 | 2014-06-10 | 2014-06-10 | 10 | 7.6712 | 153.4247 | No aplica | SELIG DE COLOMBIA | Julia Piedad Mejia | MANTENIMIENTO EXTERNO | [19 empty] | X | [22 empty] | X
CIN-159 | ENDOSCOPIA PISO 11 | TORRE ENDOSCOPIA 2 | 5 | MONITOR Y CARRO DE TRANSPORTE | N.A | N.R. | H0005859 | Pentax | WU21-A14-18 | C14-000504 | BUENO | No Aplica | 2014-06-10 | 2014-06-10 | 10 | 7.6712 | 153.4247 | No aplica | SELIG DE COLOMBIA | Julia Piedad Mejia | MANTENIMIENTO EXTERNO | [19 empty] | X | [22 empty] | X
CIN-160 | ENDOSCOPIA PISO 11 | TORRE ENDOSCOPIA 2 | 6 | VIDEOGASTROSCOPIO | IIA | N.R. | N.R. | Pentax | EG29-i10 | A116813 | BUENO | 2014DM-0011771 | 2019-03-06 | 2019-03-06 | 10 | 2.9315 | 58.6301 | No aplica | TMC | Julia Piedad Mejia | MANTENIMIENTO EXTERNO | [19 empty] | X | [22 empty] | X
CIN-161 | ENDOSCOPIA PISO 11 | SALAS | 1 | ELECTROBISTURI | IIB |  | H0036594 | Olympus | ESG-150 | B000947 | BUENO | 2020EBC-0021960 | 2022-04-05 | 2022-04-05 | 10 | 5.8027 | 116.0548 | 2023-04-05 | LM INSTRUMENST | Julia Piedad Mejia |  | X | [24 empty] | X | [7 empty] | X |  |  |  |  | M |  |  | X
CIN-162 | ENDOSCOPIA PISO 11 | SALAS | 2 | ASPIRADOR DE SECRECIONES | N.R. | 5514 | H0024648 | Pulmomed | 7E-A | 238 | BUENO | 2010DM-0006598 | 2016-12-21 | 2016-12-23 | 10 | 5.1315 | 102.6301 | No aplica | No registra | Julia Piedad Mejia |  | X | [21 empty] | X | [15 empty] | M |  |  |  | X
CIN-163 | ENDOSCOPIA PISO 11 | SALAS | 3 | BÁSCULA DE PISO | N.R. | 5514 | H0018616 | Seca | 140 KG | S.R. | BUENO | No Registra | 1997-07-01 | 1997-07-01 | 10 | 24.6247 | 492.4932 | No aplica | No registra | Julia Piedad Mejia |  | X | [17 empty] | X | [19 empty] | M |  |  | X
CIN-164 | ENDOSCOPIA PISO 11 | SALAS | 4 | LARINGOSCOPIO | N.A | 25831 | V0003805 | Rush | No registra | No registra | BUENO | No Aplica | 2003-05-14 | 2003-05-14 | 10 | 18.7534 | 375.0685 | No aplica | INCOLMEDICA SA | Julia Piedad Mejia | [10 empty] | X | [21 empty] | X
CIN-165 | ENDOSCOPIA PISO 11 | SALAS | 5 | MESA QUIRURGICA | N.A | N.R. | H0012579 | Mindray | HYBASE 6100 | G9-43003052 | BUENO | No Registra | 2014-07-17 | 2014-07-17 | 10 | 7.5699 | 151.3973 | No aplica | Icommerce S.A.S. | Julia Piedad Mejia | [10 empty] | X | [14 empty] | X | [15 empty] | X
CIN-166 | ENDOSCOPIA PISO 11 | SALAS | 6 | DESFIBRILADOR | IIB | N.R. | H0022276 | Mindray | Beneherat D3 | EL-63025011 | BUENO | 2010EBC-0005463 | 2016-07-10 | 2016-07-10 | 10 | 5.5863 | 111.726 | No aplica | ICOMMERCE | Julia Piedad Mejia |  | X | [8 empty] | X | [22 empty] | X | [5 empty] | M
CIN-167 | ENDOSCOPIA PISO 11 | SALAS | 1 | MONITOR DE SIGNOS VITALES | IIB | N.R | H0029198 | Mindray | Umec 12 | KQ-85012231 | BUENO | 2016EBC-0014448 | 2018-12-18 | 2018-12-18 | 10 | 3.1452 | 62.9041 | No aplica | Tecnica Electromedica | Julia Piedad Mejia |  | X | [8 empty] | X | [23 empty] | X |  |  |  |  | M
CIN-168 | ENDOSCOPIA PISO 11 | SALAS | 2 | MONITOR DE SIGNOS VITALES | IIB | N.R | H0029196 | Mindray | Umec 12 | KQ-85012222 | BUENO | 2016EBC-0014448 | 2018-12-18 | 2018-12-18 | 10 | 3.1452 | 62.9041 | No aplica | Tecnica Electromedica | Julia Piedad Mejia |  | X | [8 empty] | X | [23 empty] | X |  |  |  |  | M
CIN-169 | ENDOSCOPIA PISO 11 | SALAS | 3 | MONITOR DE SIGNOS VITALES | IIB | N.R. | H0022289 | Edan | IM70 | M15908030013 | BUENO | 2008EBC-0002816 | 2016-07-10 | 2016-07-26 | 10 | 5.5425 | 110.8493 | No aplica | Icommerce S.A.S. | Julia Piedad Mejia |  | X | [8 empty] | X | [23 empty] | X |  |  |  |  | M
CIN-170 | ENDOSCOPIA PISO 11 | SALAS | 4 | MONITOR DE SIGNOS VITALES | IIB | N.R | H0033111 | Mindray | Umec 12 | KQ-04042256 | BUENO | 2016EBC-0014448 | 2020-08-19 | 2020-08-31 | 10 | 1.4411 | 28.8219 | 2021-08-18 | SyD | Julia Piedad Mejia |  | X | [9 empty] | X | [27 empty] | M | [5 empty] | X
CIN-171 | ENDOSCOPIA PISO 11 | SALAS | 5 | MONITOR DE SIGNOS VITALES | IIB | N.R | H0033115 | Mindray | Umec 12 | KQ-04042327 | BUENO | 2016EBC-0014448 | 2020-08-19 | 2020-08-31 | 10 | 1.4411 | 28.8219 | 2021-08-18 | SyD | Julia Piedad Mejia |  | X | [9 empty] | X | [27 empty] | M | [5 empty] | X
CIN-172 | ENDOSCOPIA PISO 11 | SALAS | 6 | MONITOR DE SIGNOS VITALES | IIB | N.R | H0033062 | Mindray | Umec 12 | KQ-04042358 | BUENO | 2016EBC-0014448 | 2020-08-19 | 2020-08-31 | 10 | 1.4411 | 28.8219 | 2021-07-24 | SyD | Julia Piedad Mejia |  | X | [9 empty] | X | [27 empty] | M | [5 empty] | X
CIN-173 | ENDOSCOPIA PISO 11 | SALAS | 7 | MONITOR DE SIGNOS VITALES | IIB | N.R. | H0033251 | Mindray | Umec 12 | KQ-04042362 | BUENO | 2016EBC-0014448 | 2020-08-31 | 2020-09-01 | 10 | 1.4384 | 28.7671 | 2021-08-31 | Suministros y dotaciones | Julia Piedad Mejia |  | X | [9 empty] | X | [14 empty] | X | [12 empty] | M
CIN-174 | ENDOSCOPIA PISO 11 | SALAS | 8 | INTENSIFICADOR - ARCO EN C | IIB | N.R. | H0025922 | Siemens | Cios Select | 10665 | BUENO | 2008EBC-0002441 | 2017-09-20 | 2017-11-03 | 10 | 4.2685 | 85.3699 | No aplica | SUMINISTROS RADIOGRAFICOS | Julia Piedad Mejia |  | X | [7 empty] | X | [21 empty] | X | [8 empty] | M
CIN-175 | ENDOSCOPIA PISO 11 | SALAS | 9 | NEGATOSCOPIO | N.A | N.R | H0005970 | No registra | Un Cuerpo | No registra | BUENO | No Aplica | N.R. | N.R. | 10 | 4.2685 | 85.3699 | No aplica | N.R | Julia Piedad Mejia | [25 empty] | X
CIN-176 | ECOGRAFIA | ECOGRAFIA | 1 | ECÓGRAFO | IIA | 36468 | H0004357 | Mindray | DC7 | MX-49006328 | BUENO | 2009DM-0004807 | 2015-02-05 | 2015-02-05 | 5 | 7.0137 | 140.274 | No aplica | LAS ELECTROMEDICINA | Andrea Contreras | [19 empty] | X | [23 empty] | X
CIN-177 | ECOGRAFIA | ECOGRAFIA | 2 | ECÓGRAFO | IIA | 36466 | H0004203 | Mindray | DC7 | MX-49006327 | BUENO | 2009DM-0004807 | 2015-02-05 | 2015-02-05 | 5 | 7.0137 | 140.274 | No aplica | LAS ELECTROMEDICINA | Andrea Contreras | [19 empty] | X | [23 empty] | X
CIN-178 | ECOGRAFIA | ECOGRAFIA | 3 | ECÓGRAFO | IIA | N.R. | H0029128 | Mindray | M7 | CAQ-86002823 | BUENO | 2009DM-0005968 | 2018-12-24 | 2018-12-24 | 5 | 3.1288 | 62.5753 | No aplica | HOSPICLINIC | Andrea Contreras | [19 empty] | X | [23 empty] | X
Formulas:
Tiempo de Uso (Años) = IFERROR(TRUNC((TODAY()-[Fecha de Ingreso])/365,2),"---------")

## INVENTARIO GENERAL - actualizar
COD. INT. ING. BIOM. | Servicio | Ambiente | Item | Equipo | Riesgo | Placa2 | Placa | Marca | Modelo | Serie | Estado | Registro Sanitario | Fecha de Ingreso | Fecha de instalación | Vida Útil(Años) | Tiempo de Uso (Años) | Porcentaje de . . . | Garantía | Proveedor | Responsable | Observación | Metrología | Enero |  | Febrero |  |  |  | Marzo |  |  |  | Abril |  |  |  | Mayo |  |  |  | Junio |  |  |  | Julio |  |  | Agosto |  |  |  | Septiembre |  |  |  | Octubre |  |  |  | Noviembre |  |  |  | Diciembre
FR-1 | FARMACIA | FARMACIA | 1 | TERMOMETRO INFRARROJO DIGITAL | N.A | N.R | N.R | INFRARED | DT8380 | 201078043 | BUENO | No aplica | 2016-02-08 | 2016-02-08 | 5 | 3.1616 | 63 | No aplica | NO REGISTRA | RAFAEL CELIS |  | X | [22 empty] | X
FR-2 | FARMACIA | FARMACIA | 2 | TERMOMETRO INFRARROJO DIGITAL | N.A | N.R | N.R | INFRARED | DT8380 | 201076473 | BUENO | No aplica | 2016-02-08 | 2016-02-08 | 5 | 3.1616 | 63 | No aplica | NO REGISTRA | RAFAEL CELIS |  | X | [22 empty] | X
FR-3 | CENTRAL DE MEZCLAS | PREPARACIÓN | 1 | AISLADOR ASEPTICO MICROSPHERE | N.A | N.R. | H0028993 | Isotech | Microsphere | MICRO4X2LF-58 | BUENO | No aplica | 2018-12-12 | 2018-12-12 | 5 | 3.1616 | 63.2329 | No aplica | ALPHARMA | RAFAEL CELIS | LO HACE EL CONTRATISTA | X
FR-4 | CENTRAL DE MEZCLAS | PREPARACIÓN | 2 | AISLADOR ASEPTICO MICROSPHERE | N.A | N.R. | H0028991 | Isotech | Microsphere | MICRO4X2LF-61 | BUENO | No aplica | 2018-12-12 | 2018-12-12 | 5 | 3.1616 | 63.2329 | No aplica | ALPHARMA | RAFAEL CELIS | LO HACE EL CONTRATISTA | X
FR-5 | CENTRAL DE MEZCLAS | PREPARACIÓN | 3 | AISLADOR ASEPTICO CHEMOSPHERE | N.A | N.R. | H0028992 | Isotech | Chemosphere | CHEMO4L001-05 | BUENO | No aplica | 2018-12-12 | 2018-12-12 | 5 | 3.1616 | 63.2329 | No aplica | ALPHARMA | RAFAEL CELIS | LO HACE EL CONTRATISTA | X
FR-6 | CENTRAL DE MEZCLAS | PREPARACIÓN | 4 | BASCULA DIGITAL | N.A | N.R | H0031232 | TRUMAX | QHW-6+ | 03202085092 | BUENO | No aplica | 2019-11-15 | 2019-11-15 | 5 | 3.1616 | 63.2329 | No aplica | VALIDAR SAS | RAFAEL CELIS |  | X |  |  |  | X | [22 empty] | X | [10 empty] | M
FR-7 | CENTRAL DE MEZCLAS | PREPARACIÓN | 5 | KIT DE PESAS PATRON | N.A | N.R | H0031233 | TRUMAX | F2 | AQ170325/AQ170295/AQ190304 | BUENO | No aplica | 2019-11-15 | 2019-11-15 | 5 | 3.1616 | 63.2329 | No aplica | VALIDAR SAS | RAFAEL CELIS | NO SE HACE MANTENIMIENTO | X | [37 empty] | M
FR-8 | HOSPITALIZACIÓN | GINECOLOGIA PISO 5 ALA A | 1 | DESFIBRILADOR | IIB | N.R. | H0022272 | Mindray | Beneherat D3 | 65026413 | BUENO | 2010EBC-0005463 | 2016-07-10 | 2016-07-10 | 5 | 5.5863 | 111.726 | No aplica | Icommerce S.A.S. | Maria Auxiliadora Pertuz |  | X | [13 empty] | X | [22 empty] | X | M
FR-9 | HOSPITALIZACIÓN | GINECOLOGIA PISO 5 ALA A | 2 | LARINGOSCOPIO | I | N.R | H0027595 | Welch Allyn | Fibra Optica | No Registra | BUENO | 2008DM-0001919 | 2018-08-16 | 2018-08-16 | 5 | 3.4849 | 69.6986 | No aplica | Dumian S.A.S. | Maria Auxiliadora Pertuz | [15 empty] | X | [22 empty] | X
FR-10 | HOSPITALIZACIÓN | GINECOLOGIA PISO 5 ALA A | 3 | MONITOR DE SIGNOS VITALES | IIB | N.R | H0027148 | BIOCARE | IM12 | C318010004 | BUENO | 2011EBC-0007431 | 01/06/2018 | 01/06/2018 | 5 | 3.6932 | 73.863 | No aplica | DUMIAN | Maria Auxiliadora Pertuz |  | X | [13 empty] | X | [22 empty] | X | M
FR-11 | HOSPITALIZACIÓN | GINECOLOGIA PISO 5 ALA A | 4 | MONITOR DE SIGNOS VITALES | IIB | N.R | H0033113 | Mindray | Umec 12 | KQ-04042397 | BUENO | 2016EBC-0014448 | 2020-08-19 | 2020-08-24 | 5 | 1.4603 | 29.2055 | No aplica | SyD | Maria Auxiliadora Pertuz |  | X | [17 empty] | X | [19 empty] | M |  |  | X
FR-12 | HOSPITALIZACIÓN | GINECOLOGIA PISO 5 ALA A | 5 | BÁSCULA DE PISO | I | 38002 | H0008435 | Health o Meter | 349KLX | 3500041489 | BUENO | 2013DM-0010061 | 2015-10-30 | 2015-12-18 | 5 | 6.1479 | 122.9589 | No aplica | Icommerce S.A.S. | Maria Auxiliadora Pertuz |  | X | [13 empty] | X | [22 empty] | X | M
FR-13 | HOSPITALIZACIÓN | GINECOLOGIA PISO 5 ALA A | 6 | BÁSCULA PESA BEBE | I | N.R | NO REGISTRA | SECA | 354 | 8354218190289 | BUENO | 2013DM-0010000 | 2021-02-02 | 2021-11-23 | 5 | 24.6247 | 300.2192 | No aplica | DONACION OPS | Maria Auxiliadora Pertuz |  | X | [21 empty] | X | [15 empty] | M | [5 empty] | X
FR-14 | HOSPITALIZACIÓN | GINECOLOGIA PISO 5 ALA A | 7 | MONITOR FETAL | IIB | N.R. | H0025726 | EDAN | F3 Single | 46378-M17500740004 | BUENO | 2008EBC-0001783 | 28/07/2017 | 28/07/2017 | 5 | 4.537 | 90.7397 | No aplica | ALENO | Maria Auxiliadora Pertuz |  | X |  |  |  |  | X | [21 empty] | X | [10 empty] | M
FR-15 | HOSPITALIZACIÓN | GINECOLOGIA PISO 5 ALA B | 1 | BÁSCULA DE PISO | I | 38001 | H0018624 | Health o Meter | 349KLX | 3500041490 | BUENO | 2013DM-0010061 | 2015-10-30 | 2015-12-18 | 5 | 6.1479 | 122.9589 | No aplica | Icommerce S.A.S. | Maria Auxiliadora Pertuz |  | X | [14 empty] | X | [22 empty] | M | X
FR-16 | HOSPITALIZACIÓN | GINECOLOGIA PISO 5 ALA B | 2 | LARINGOSCOPIO | I | 19225 | H0009774 | Rush | 4 Hojas | No registra | BUENO | No Registra | 1997-07-01 | 1997-07-01 | 5 | 24.6247 | 492.4932 | No aplica | No registra | Maria Auxiliadora Pertuz | [16 empty] | X | [23 empty] | X
FR-17 | HOSPITALIZACIÓN | GINECOLOGIA PISO 5 ALA B | 3 | ASPIRADOR DE SECRESIONES | IIA | N.R | H0036506 | CAMI | NEW ASPIRET | 141908 | BUENO | 2014DM-0011987 | 2022-02-03 | 2022-05-02 | 5 | 24.6247 | 492.4932 | 2023-05-01 | IDS (TECNICA ELECTROMEDICA) | Maria Auxiliadora Pertuz | GARANTÍA | X | [37 empty] | M |  |  |  | X
FR-18 | HOSPITALIZACIÓN | GINECOLOGIA PISO 5 ALA B | 4 | MONITOR DE SIGNOS VITALES | IIB | N.R | H0036606 | EDAN | IM8 | 360001-M21119620098 | BUENO | 2019EBC-0002816 | 2022-04-21 | 2022-05-02 | 5 | 24.6247 | 492.4932 | 2023-04-20 | IDS (TECNICA ELECTROMEDICA) | Maria Auxiliadora Pertuz | GARANTÍA | X | [37 empty] | M |  |  |  | X
FR-19 | HOSPITALIZACIÓN | GINECOLOGIA PISO 5 ALA B | 5 | MONITOR DE SIGNOS VITALES | IIB | 28481 | H0012171 | Mindray | Imec 10 | EX-45016846 | BUENO | 2009EBC-0003486 | 2014-06-17 | 2015-08-13 | 5 | 6.4959 | 129.9178 | No aplica | Icommerce S.A.S. | Maria Auxiliadora Pertuz |  | X | [14 empty] | X | [22 empty] | M | X
FR-20 | HOSPITALIZACIÓN | GINECOLOGIA PISO 5 ALA B | 6 | MONITOR DE SIGNOS VITALES | IIB | N.R | H0033093 | Mindray | Umec 12 | KQ-04042315 | BUENO | 2016EBC-0014448 | 2020-08-19 | 2020-08-24 | 5 | 1.4603 | 29.2055 | No aplica | SyD | Maria Auxiliadora Pertuz |  | X | [14 empty] | X | [22 empty] | M | X
FR-21 | HOSPITALIZACIÓN | GINECOLOGIA PISO 5 ALA B | 7 | MONITOR DE SIGNOS VITALES | IIB | N.R | H0033102 | Mindray | Umec 12 | KQ-04042281 | BUENO | 2016EBC-0014448 | 2020-09-01 | 2020-09-01 | 5 | 1.4384 | 28.7671 | No aplica | Suministros y dotaciones | Maria Auxiliadora Pertuz |  | X | [6 empty] | X | [22 empty] | X | [7 empty] | M
FR-22 | HOSPITALIZACIÓN | GINECOLOGIA PISO 5 | 1 | ECÓGRAFO | IIA | N.R | H0035260 | MINDRAY | M7P | CAQ-9A005816 | BUENO | 2010DM-0005968 | 2021-03-29 | 2021-04-05 | 5 | 0.84658 | 16.9315 | 2023-03-28 | ALTO CAMISIONADO MIGR | Maria Auxiliadora Pertuz | GARANTÍA | [37 empty] | X
FR-23 | HOSPITALIZACIÓN | GINECOLOGIA PISO 5 | 2 | DOPPLER FETAL | IIB | N.R. | H0032877 | Edan | Sonotrax II Pro | 540042-M20211740017 | BUENO | 2007DM-0001107 | 2020-08-12 | 2020-08-14 | 5 | 1.4877 | 29.7534 | No aplica | Mediclinicos | Maria Auxiliadora Pertuz |  | X |  |  |  |  | X | [21 empty] | X | [10 empty] | M
FR-24 | HOSPITALIZACIÓN | GINECOLOGIA PISO 5 | 3 | DOPPLER FETAL | IIA | N.R | MC00477 | EDAN | SONOTRAX BASIC A | 560042-M2141037007 | BUENO | 2007DM-0001107 | 2022-02-03 | 2022-09-08 | 5 | 1.4877 | 29.7534 | 2023-02-02 | IDS (TECNICA ELECTROMEDICA) | Maria Auxiliadora Pertuz | GARANTÍA | X | [24 empty] | X | [12 empty] | M
FR-25 | HOSPITALIZACIÓN | GINECOLOGIA PISO 5 | 4 | DOPPLER FETAL | IIA | N.R | MC00476 | EDAN | SONOTRAX BASIC A | 560042-M21410370010 | BUENO | 2007DM-0001107 | 2022-02-03 | 2022-09-08 | 5 | 1.4877 | 29.7534 | 2023-02-02 | IDS (TECNICA ELECTROMEDICA) | Maria Auxiliadora Pertuz | GARANTÍA | X | [24 empty] | X | [12 empty] | M
FR-26 | HOSPITALIZACIÓN | GINECOLOGIA PISO 5 | 5 | INCUBADORA DE TRANSPORTE | IIB | N.R | H0035166 | Ningbo David | TI-2000 | A36BKAB05003 | BUENO | 2009EBC-0003405 | 2021-02-19 | 2021-03-26 | 5 | 0.87397 | 17.4795 | No aplica | ACNUR | María Auxiliadora Pertuz |  | X | [21 empty] | X | [15 empty] | M |  |  |  | X
FR-27 | HOSPITALIZACIÓN | GINECOLOGIA PISO 5 | 6 | BOMBA DE INFUSIÓN | IIB | N.R. | H0026870 | Hawkmed | HK-100II | 1030840 | BUENO | 2015EBC-0013806 | 2018-04-10 | 2018-04-10 | 5 | 3.8356 | 76.7123 | No aplica | ziboject | Maria Auxiliadora Pertuz |  | X |  |  | X | [22 empty] | X | [11 empty] | M
FR-28 | HOSPITALIZACIÓN | GINECOLOGIA PISO 5 | 7 | BOMBA DE INFUSIÓN | IIB | N.R. | H0026875 | Hawkmed | HK-100II | 1030847 | BUENO | 2015EBC-0013806 | 2018-04-10 | 2018-04-10 | 5 | 3.8356 | 76.7123 | No aplica | ziboject | Maria Auxiliadora Pertuz |  | X |  |  | X | [22 empty] | X | [11 empty] | M
FR-29 | HOSPITALIZACIÓN | GINECOLOGIA PISO 5 | 1 | CAMA ELÉCTRICA | I | N.R | H0024246 | LOS PINOS | 760L | 510354 | BUENO | 2013DM-0010496 | 2016-12-17 | 2016-12-17 | 5 | 5.1479 | 102.9589 | No Aplica | ICOMMERCE | Maria Auxiliadora Pertuz |  |  |  | X | [22 empty] | X
FR-30 | HOSPITALIZACIÓN | GINECOLOGIA PISO 5 | 2 | CAMA ELÉCTRICA | I | N.R | H0024247 | LOS PINOS | 760L | 510336 | BUENO | 2013DM-0010496 | 2016-12-17 | 2016-12-17 | 5 | 5.1479 | 102.9589 | No Aplica | ICOMMERCE | Maria Auxiliadora Pertuz |  |  |  | X | [22 empty] | X
FR-31 | HOSPITALIZACIÓN | GINECOLOGIA PISO 5 | 3 | CAMA ELÉCTRICA | I | N.R | H0024249 | LOS PINOS | 760L | 510347 | BUENO | 2013DM-0010496 | 2016-12-17 | 2016-12-17 | 5 | 5.1479 | 102.9589 | No Aplica | ICOMMERCE | Maria Auxiliadora Pertuz |  |  |  | X | [22 empty] | X
FR-32 | HOSPITALIZACIÓN | GINECOLOGIA PISO 5 | 4 | CAMA ELÉCTRICA | I | N.R | H0024254 | LOS PINOS | 760L | 510337 | BUENO | 2013DM-0010496 | 2016-12-17 | 2016-12-17 | 5 | 5.1479 | 102.9589 | No Aplica | ICOMMERCE | Maria Auxiliadora Pertuz |  |  |  | X | [22 empty] | X
FR-33 | HOSPITALIZACIÓN | GINECOLOGIA PISO 5 | 5 | CAMA ELÉCTRICA | I | N.R | H0024255 | LOS PINOS | 760L | 510345 | BUENO | 2013DM-0010496 | 2016-12-17 | 2016-12-17 | 5 | 5.1479 | 102.9589 | No Aplica | ICOMMERCE | Maria Auxiliadora Pertuz |  |  |  | X | [22 empty] | X
FR-34 | HOSPITALIZACIÓN | GINECOLOGIA PISO 5 | 6 | CAMA ELÉCTRICA | I | N.R | H0024299 | LOS PINOS | 760L | 510263 | BUENO | 2013DM-0010496 | 2016-12-17 | 2016-12-17 | 5 | 5.1479 | 102.9589 | No Aplica | ICOMMERCE | Maria Auxiliadora Pertuz |  |  |  | X | [22 empty] | X
FR-35 | HOSPITALIZACIÓN | GINECOLOGIA PISO 5 | 7 | CAMA ELÉCTRICA | I | N.R | H0024357 | LOS PINOS | 760L | 510634 | BUENO | 2013DM-0010496 | 2016-12-17 | 2016-12-17 | 5 | 5.1479 | 102.9589 | No Aplica | ICOMMERCE | Maria Auxiliadora Pertuz |  |  |  | X | [22 empty] | X
FR-36 | HOSPITALIZACIÓN | GINECOLOGIA PISO 5 | 8 | CAMA ELÉCTRICA | I | N.R | H0024358 | LOS PINOS | 760L | 510664 | BUENO | 2013DM-0010496 | 2016-12-17 | 2016-12-17 | 5 | 5.1479 | 102.9589 | No Aplica | ICOMMERCE | Maria Auxiliadora Pertuz |  |  |  | X | [22 empty] | X
FR-37 | HOSPITALIZACIÓN | GINECOLOGIA PISO 5 | 9 | CAMA ELÉCTRICA | I | N.R | H0024477 | LOS PINOS | 760L | 510693 | BUENO | 2013DM-0010496 | 2016-12-17 | 2016-12-17 | 5 | 5.1479 | 102.9589 | No Aplica | ICOMMERCE | Maria Auxiliadora Pertuz |  |  |  | X | [22 empty] | X
FR-38 | HOSPITALIZACIÓN | GINECOLOGIA PISO 5 | 10 | CAMA ELÉCTRICA | I | N.R | H0024476 | LOS PINOS | 760L | 510697 | BUENO | 2013DM-0010496 | 2016-12-17 | 2016-12-17 | 5 | 5.1479 | 102.9589 | No Aplica | ICOMMERCE | Maria Auxiliadora Pertuz |  |  |  | X | [22 empty] | X
FR-39 | HOSPITALIZACIÓN | GINECOLOGIA PISO 5 | 11 | CAMA ELÉCTRICA | I | N.R | H0024475 | LOS PINOS | 760L | 510628 | BUENO | 2013DM-0010496 | 2016-12-17 | 2016-12-17 | 5 | 5.1479 | 102.9589 | No Aplica | ICOMMERCE | Maria Auxiliadora Pertuz |  |  |  | X | [22 empty] | X
FR-40 | HOSPITALIZACIÓN | GINECOLOGIA PISO 5 | 12 | CAMA ELÉCTRICA | I | N.R | H0024474 | LOS PINOS | 760L | 510695 | BUENO | 2013DM-0010496 | 2016-12-17 | 2016-12-17 | 5 | 5.1479 | 102.9589 | No Aplica | ICOMMERCE | Maria Auxiliadora Pertuz |  |  |  | X | [22 empty] | X
FR-41 | HOSPITALIZACIÓN | GINECOLOGIA PISO 5 | 13 | CAMA ELÉCTRICA | I | N.R | H0024473 | LOS PINOS | 760L | 510700 | BUENO | 2013DM-0010496 | 2016-12-17 | 2016-12-17 | 5 | 5.1479 | 102.9589 | No Aplica | ICOMMERCE | Maria Auxiliadora Pertuz | [5 empty] | X | [22 empty] | X
FR-42 | HOSPITALIZACIÓN | GINECOLOGIA PISO 5 | 14 | CAMA ELÉCTRICA | I | N.R | H0024472 | LOS PINOS | 760L | 510684 | BUENO | 2013DM-0010496 | 2016-12-17 | 2016-12-17 | 5 | 5.1479 | 102.9589 | No Aplica | ICOMMERCE | Maria Auxiliadora Pertuz | [5 empty] | X | [22 empty] | X
FR-43 | HOSPITALIZACIÓN | GINECOLOGIA PISO 5 | 15 | CAMA ELÉCTRICA | I | N.R | H0024471 | LOS PINOS | 760L | 510679 | BUENO | 2013DM-0010496 | 2016-12-17 | 2016-12-17 | 5 | 5.1479 | 102.9589 | No Aplica | ICOMMERCE | Maria Auxiliadora Pertuz | [5 empty] | X | [22 empty] | X
FR-44 | HOSPITALIZACIÓN | GINECOLOGIA PISO 5 | 16 | CAMA ELÉCTRICA | I | N.R | H0024470 | LOS PINOS | 760L | 510701 | BUENO | 2013DM-0010496 | 2016-12-17 | 2016-12-17 | 5 | 5.1479 | 102.9589 | No Aplica | ICOMMERCE | Maria Auxiliadora Pertuz | [5 empty] | X | [22 empty] | X
FR-45 | HOSPITALIZACIÓN | GINECOLOGIA PISO 5 | 17 | CAMA ELÉCTRICA | I | N.R | H0024469 | LOS PINOS | 760L | 510649 | BUENO | 2013DM-0010496 | 2016-12-17 | 2016-12-17 | 5 | 5.1479 | 102.9589 | No Aplica | ICOMMERCE | Maria Auxiliadora Pertuz | [5 empty] | X | [22 empty] | X
FR-46 | HOSPITALIZACIÓN | GINECOLOGIA PISO 5 | 18 | CAMA ELÉCTRICA | I | N.R | H0024468 | LOS PINOS | 760L | 510702 | BUENO | 2013DM-0010496 | 2016-12-17 | 2016-12-17 | 5 | 5.1479 | 102.9589 | No Aplica | ICOMMERCE | Maria Auxiliadora Pertuz | [5 empty] | X | [22 empty] | X
FR-47 | HOSPITALIZACIÓN | GINECOLOGIA PISO 5 | 19 | CAMA ELÉCTRICA | I | N.R | H0024467 | LOS PINOS | 760L | 510707 | BUENO | 2013DM-0010496 | 2016-12-17 | 2016-12-17 | 5 | 5.1479 | 102.9589 | No Aplica | ICOMMERCE | Maria Auxiliadora Pertuz | [5 empty] | X | [22 empty] | X
FR-48 | HOSPITALIZACIÓN | GINECOLOGIA PISO 5 | 20 | CAMA ELÉCTRICA | I | N.R | H0024466 | LOS PINOS | 760L | 510652 | BUENO | 2013DM-0010496 | 2016-12-17 | 2016-12-17 | 5 | 5.1479 | 102.9589 | No Aplica | ICOMMERCE | Maria Auxiliadora Pertuz | [5 empty] | X | [22 empty] | X
FR-49 | HOSPITALIZACIÓN | GINECOLOGIA PISO 5 | 21 | CAMA ELÉCTRICA | I | N.R | H0028552 | LOS PINOS | 740 | 513602 | BUENO | 2013DM-0010496 | 2018-11-19 | 2018-11-19 | 5 | 3.2247 | 64.4932 | No Aplica | ROTARIO | Maria Auxiliadora Pertuz | [5 empty] | X | [22 empty] | X
FR-50 | HOSPITALIZACIÓN | GINECOLOGIA PISO 5 | 22 | CAMA ELÉCTRICA | I | N.R | H0028560 | LOS PINOS | 740 | 513606 | BUENO | 2013DM-0010496 | 2018-11-19 | 2018-11-19 | 5 | 3.2247 | 64.4932 | No Aplica | ROTARIO | Maria Auxiliadora Pertuz | [5 empty] | X | [22 empty] | X
FR-51 | HOSPITALIZACIÓN | GINECOLOGIA PISO 5 | 23 | CAMA ELÉCTRICA | I | N.R | H0028561 | LOS PINOS | 740 | 513611 | BUENO | 2013DM-0010496 | 2018-11-19 | 2018-11-19 | 5 | 3.2247 | 64.4932 | No Aplica | ROTARIO | Maria Auxiliadora Pertuz | [5 empty] | X | [22 empty] | X
FR-52 | HOSPITALIZACIÓN | GINECOLOGIA PISO 5 | 1 | CAMA ELÉCTRICA | I | N.R | H0024250 | Los Pinos | 760L | 510342 | BUENO | 2013DM-0010496 | 2016-12-17 | 2016-12-17 | 5 | 5.1479 | 102.9589 | No aplica | Icommerce S.A.S. | Maria Auxiliadora Pertuz | [7 empty] | X | [22 empty] | X
FR-53 | HOSPITALIZACIÓN | GINECOLOGIA PISO 5 | 2 | CAMA ELÉCTRICA | I | N.R | H0024258 | Los Pinos | 760L | 510266 | BUENO | 2013DM-0010496 | 2016-12-17 | 2016-12-17 | 5 | 5.1479 | 102.9589 | No aplica | Icommerce S.A.S. | Maria Auxiliadora Pertuz | [7 empty] | X | [22 empty] | X
FR-54 | HOSPITALIZACIÓN | GINECOLOGIA PISO 5 | 3 | CAMA ELÉCTRICA | I | N.R | H0029231 | Los Pinos | 840 | 512774 | BUENO | 2013DM-0010496 | 2018-12-24 | 2018-12-24 | 5 | 3.1288 | 62.5753 | No aplica | Los Pinos | Maria Auxiliadora Pertuz | [7 empty] | X | [22 empty] | X
FR-55 | HOSPITALIZACIÓN | GINECOLOGIA PISO 5 | 4 | CAMA ELÉCTRICA | I | N.R | H0029232 | Los Pinos | 840 | 512762 | BUENO | 2013DM-0010496 | 2018-12-24 | 2018-12-24 | 5 | 3.1288 | 62.5753 | No aplica | Los Pinos | Maria Auxiliadora Pertuz | [7 empty] | X | [22 empty] | X
FR-56 | HOSPITALIZACIÓN | GINECOLOGIA PISO 5 | 5 | CAMA ELÉCTRICA | I | N.R | H0029236 | Los Pinos | 840 | 512773 | BUENO | 2013DM-0010496 | 2018-12-24 | 2018-12-24 | 5 | 3.1288 | 62.5753 | No aplica | Los Pinos | Maria Auxiliadora Pertuz | [7 empty] | X | [22 empty] | X
FR-57 | HOSPITALIZACIÓN | GINECOLOGIA PISO 5 | 6 | CAMA ELÉCTRICA | I | N.R | H0029238 | Los Pinos | 840 | 512760 | BUENO | 2013DM-0010496 | 2018-12-24 | 2018-12-24 | 5 | 3.1288 | 62.5753 | No aplica | Los Pinos | Maria Auxiliadora Pertuz | [7 empty] | X | [22 empty] | X
FR-58 | HOSPITALIZACIÓN | GINECOLOGIA PISO 5 | 7 | CAMA ELÉCTRICA | I | N.R | H0029241 | Los Pinos | 840 | 512769 | BUENO | 2013DM-0010496 | 2018-12-24 | 2018-12-24 | 5 | 3.1288 | 62.5753 | No aplica | Los Pinos | Maria Auxiliadora Pertuz | [7 empty] | X | [22 empty] | X
FR-59 | HOSPITALIZACIÓN | GINECOLOGIA PISO 5 | 8 | CAMA ELÉCTRICA | I | N.R | H0029242 | Los Pinos | 840 | 512772 | BUENO | 2013DM-0010496 | 2018-12-24 | 2018-12-24 | 5 | 3.1288 | 62.5753 | No aplica | Los Pinos | Maria Auxiliadora Pertuz | [7 empty] | X | [22 empty] | X
FR-60 | HOSPITALIZACIÓN | GINECOLOGIA PISO 5 | 9 | CAMA ELÉCTRICA | I | N.R | H0029244 | Los Pinos | 840 | 512768 | BUENO | 2013DM-0010496 | 2018-12-17 | 2018-12-17 | 5 | 3.1479 | 62.9589 | No aplica | Los Pinos | Maria Auxiliadora Pertuz | [7 empty] | X | [22 empty] | X
FR-61 | HOSPITALIZACIÓN | GINECOLOGIA PISO 5 | 10 | CAMA ELÉCTRICA | I | N.R | H0024253 | Los Pinos | 760L | 510361 | BUENO | 2013DM-0010496 | 2016-12-17 | 2016-12-17 | 5 | 5.1479 | 102.9589 | No aplica | Icommerce S.A.S. | Maria Auxiliadora Pertuz | [7 empty] | X | [22 empty] | X
FR-62 | HOSPITALIZACIÓN | GINECOLOGIA PISO 5 | 11 | CAMA ELÉCTRICA | I | N.R | H0029239 | Los Pinos | 840 | 512778 | BUENO | 2013DM-0010496 | 2018-12-24 | 2018-12-24 | 5 | 3.1288 | 62.5753 | No aplica | Los Pinos | Maria Auxiliadora Pertuz | [7 empty] | X | [22 empty] | X
FR-63 | HOSPITALIZACIÓN | GINECOLOGIA PISO 5 | 12 | CAMA ELÉCTRICA | I | N.R | H0024260 | Los Pinos | 760L | 510246 | BUENO | 2013DM-0010496 | 2016-12-17 | 2016-12-17 | 5 | 5.1479 | 102.9589 | No aplica | Icommerce S.A.S. | Maria Auxiliadora Pertuz | [7 empty] | X | [22 empty] | X
FR-64 | HOSPITALIZACIÓN | GINECOLOGIA PISO 5 | 13 | CAMA ELÉCTRICA | I | N.R | H0029234 | Los Pinos | 840 | 512770 | BUENO | 2013DM-0010496 | 2018-12-24 | 2018-12-24 | 5 | 3.1288 | 62.5753 | No aplica | Los Pinos | Maria Auxiliadora Pertuz | [7 empty] | X | [22 empty] | X
FR-65 | HOSPITALIZACIÓN | GINECOLOGIA PISO 5 | 14 | CAMA ELÉCTRICA | I | N.R | H0029235 | Los Pinos | 840 | 512781 | BUENO | 2013DM-0010496 | 2018-12-24 | 2018-12-24 | 5 | 3.1288 | 62.5753 | No aplica | Los Pinos | Maria Auxiliadora Pertuz | [7 empty] | X | [22 empty] | X
FR-66 | HOSPITALIZACIÓN | GINECOLOGIA PISO 5 | 15 | CAMA ELÉCTRICA | I | N.R | H0029240 | Los Pinos | 840 | 512787 | BUENO | 2013DM-0010496 | 2018-12-24 | 2018-12-24 | 5 | 3.1288 | 62.5753 | No aplica | Los Pinos | Maria Auxiliadora Pertuz | [7 empty] | X | [22 empty] | X
FR-67 | HOSPITALIZACIÓN | GINECOLOGIA PISO 5 | 16 | CAMA ELÉCTRICA | I | N.R | H0024486 | Los Pinos | 760L | 510839 | BUENO | 2013DM-0010496 | 2018-12-17 | 2018-12-17 | 5 | 3.1479 | 62.9589 | No aplica | Icommerce S.A.S. | Maria Auxiliadora Pertuz | [7 empty] | X | [22 empty] | X
FR-68 | HOSPITALIZACIÓN | GINECOLOGIA PISO 5 | 17 | CAMA ELÉCTRICA | I | N.R | H0024378 | Los Pinos | 760L | 510360 | BUENO | 2013DM-0010496 | 2018-12-17 | 2018-12-17 | 5 | 3.1479 | 62.9589 | No aplica | Icommerce S.A.S. | Maria Auxiliadora Pertuz | [7 empty] | X | [22 empty] | X
FR-69 | HOSPITALIZACIÓN | GINECOLOGIA PISO 5 | 18 | CAMA ELÉCTRICA | I | N.R | H0024262 | Los Pinos | 760L | 510338 | BUENO | 2013DM-0010496 | 2016-12-17 | 2016-12-17 | 5 | 5.1479 | 102.9589 | No aplica | Icommerce S.A.S. | Maria Auxiliadora Pertuz | [7 empty] | X | [22 empty] | X
FR-70 | HOSPITALIZACIÓN | GINECOLOGIA PISO 5 | 19 | CAMA ELÉCTRICA | I | N.R | H0024251 | Los Pinos | 760L | 510349 | BUENO | 2013DM-0010496 | 2016-12-17 | 2016-12-17 | 5 | 5.1479 | 102.9589 | No aplica | Los Pinos | Maria Auxiliadora Pertuz | [7 empty] | X | [22 empty] | X
FR-71 | HOSPITALIZACIÓN | GINECOLOGIA PISO 5 | 20 | CAMA ELÉCTRICA | I | N.R | H0024464 | Los Pinos | 760L | 510614 | BUENO | 2013DM-0010496 | 2016-12-17 | 2016-12-17 | 5 | 5.1479 | 102.9589 | No aplica | Icommerce S.A.S. | Maria Auxiliadora Pertuz | [7 empty] | X | [22 empty] | X
FR-72 | HOSPITALIZACIÓN | GINECOLOGIA PISO 5 | 21 | CAMA ELÉCTRICA | I | N.R | H0035447 | MUBI | LYNIX CB | 0000080901 | BUENO | 2014DM-0010936 | 2021-09-01 | 2021-09-01 | 5 | 0.43836 | 4.8767 | 2023-08-30 | CRUZ ROJA | Maria Auxiliadora Pertuz | GARANTÍA | [42 empty] | X
FR-73 | SALA DE PARTOS | MONITOREO | 1 | ECÓGRAFO | IIA | N.R | ALCALDIA | PHILIPS | AFFINITI 30 | US620E0642 | BUENO | 2017DM-0016862 | 2020-11-30 | 2021-01-19 | 5 | 1.0548 | 21.0959 | No aplica | ALCALDIA | María Auxiliadora Pertuz | [6 empty] | X | [22 empty] | X
FR-74 | SALA DE PARTOS | MONITOREO | 2 | ECÓGRAFO | IIA | N.R. | ALCALDIA CMG-RDZ-E3518 | PHILIPS | AFFINITI 30 | US520E0646 | BUENO | 2017DM-0016862 | 2020-11-30 | 2021-05-19 | 5 | 0.72603 | 14.5205 | No aplica | ALCALDIA | María Auxiliadora Pertuz | [15 empty] | X | [22 empty] | X
FR-75 | SALA DE PARTOS | MONITOREO | 3 | MONITOR FETAL | IIB | 36860 | H0011779 | Edan | F3 Single | 460084-M15305810020 | BUENO | 2008EBC-0001783 | 2015-07-21 | 2015-07-22 | 5 | 6.5562 | 131.1233 | No aplica | Espitrometros | María Auxiliadora Pertuz |  | X |  |  |  |  | X | [22 empty] | X | [9 empty] | M
FR-76 | SALA DE PARTOS | MONITOREO | 4 | DOPPLER FETAL | IIA | N.R. | H0025718 | Edan | Sonotrax II Pro | 460376-M17312440009 | BUENO | 2017DM-0001107-R1 | 29/07/2017 | 02/08/2017 | 5 | 4.5233 | 90.4658 | No aplica | Aleno | María Auxiliadora Pertuz |  | X |  |  |  |  | X | [22 empty] | X | [9 empty] | M
FR-77 | SALA DE PARTOS | MONITOREO | 5 | DOPPLER FETAL | IIA | N.R | N.R | EDAN | Sonotrax II Pro | 560054-M2040830059 | BUENO | 2017DM-0001107-R2 | 2020-08-12 | 2021-02-12 | 5 | 4.5233 | 90.4658 | No aplica | Mediclinicos | María Auxiliadora Pertuz |  | X |  |  |  |  | X | [22 empty] | X | [9 empty] | M
FR-78 | SALA DE PARTOS | MONITOREO | 6 | DOPPLER FETAL | IIA | N.R. | MC00484 | Edan | SONOTRAX BASIC A | 560042-M21410370005 | BUENO | 2017DM-0001107-R2 | 2022-04-21 | 2022-09-09 | 5 | 4.5233 | 90.4658 | No aplica | IDS (TECNICA ELECTROMEDICA) | María Auxiliadora Pertuz |  | X | [18 empty] | X | [18 empty] | M |  |  |  | X
FR-79 | SALA DE PARTOS | MONITOREO | 7 | DOPPLER FETAL | IIA | N.R. | MC00481 | Edan | SONOTRAX BASIC A | 560042-M21410370001 | BUENO | 2017DM-0001107-R3 | 2022-04-21 | 2022-09-09 | 5 | 4.5233 | 90.4658 | No aplica | IDS (TECNICA ELECTROMEDICA) | María Auxiliadora Pertuz |  | X | [18 empty] | X | [18 empty] | M |  |  |  | X
FR-80 | SALA DE PARTOS | MONITOREO | 8 | DOPPLER FETAL | IIA | N.R. | MC00482 | Edan | SONOTRAX BASIC A | 560042-M21410370002 | BUENO | 2017DM-0001107-R4 | 2022-04-21 | 2022-09-09 | 5 | 4.5233 | 90.4658 | No Aplica | IDS (TECNICA ELECTROMEDICA) | María Auxiliadora Pertuz |  | X | [18 empty] | X | [18 empty] | M |  |  |  | X
FR-81 | SALA DE PARTOS | MONITOREO | 9 | DOPPLER FETAL | IIA | N.R. | MC00483 | Edan | SONOTRAX BASIC A | 560042-M21410370006 | BUENO | 2017DM-0001107-R5 | 2022-04-21 | 2022-09-09 | 5 | 4.5233 | 90.4658 | No Aplica | IDS (TECNICA ELECTROMEDICA) | María Auxiliadora Pertuz |  | X | [18 empty] | X | [18 empty] | M |  |  |  | X
FR-82 | SALA DE PARTOS | MONITOREO | 10 | DOPPLER FETAL | IIA | N.R. | MC00486 | Edan | SONOTRAX BASIC A | 560042-M21410370003 | BUENO | 2017DM-0001107-R6 | 2022-04-21 | 2022-09-09 | 5 | 4.5233 | 90.4658 | No Aplica | IDS (TECNICA ELECTROMEDICA) | María Auxiliadora Pertuz |  | X | [18 empty] | X | [18 empty] | M |  |  |  | X
FR-83 | SALA DE PARTOS | MONITOREO | 11 | DOPPLER FETAL | IIA | N.R. | MC00485 | Edan | SONOTRAX BASIC A | 560042-M21410370004 | BUENO | 2017DM-0001107-R7 | 2022-04-21 | 2022-09-09 | 5 | 4.5233 | 90.4658 | No Aplica | IDS (TECNICA ELECTROMEDICA) | María Auxiliadora Pertuz |  | X | [18 empty] | X | [18 empty] | M |  |  |  | X
FR-84 | SALA DE PARTOS | CONSULTORIOS | 1 | BÁSCULA CON TALLIMETRO | I | 26500 | H0018415 | Health o Meter | Profesional | 4020009275 | BUENO | No Aplica | 2008-11-15 | 2008-11-16 | 5 | 13.2384 | 264.7671 | No aplica | Indumedicas S.A. | María Auxiliadora Pertuz |  | X |  | X | [22 empty] | X | [12 empty] | M
FR-85 | SALA DE PARTOS | CONSULTORIOS | 2 | MONITOR DE SIGNOS VITALES | IIB | N.R | H0027141 | Biocare | IM12 | C317120510 | BUENO | 2011EBC-0007431 | 2018-05-25 | 2018-07-25 | 5 | 3.5452 | 70.9041 | No aplica | Dumian S.A.S. | María Auxiliadora Pertuz |  | X |  | X | [22 empty] | X | [12 empty] | M
FR-86 | SALA DE PARTOS | CONSULTORIOS | 3 | BÁSCULA CON TALLIMETRO | I | N.R | H0034333 | SECA | 769 | 10000000345048 | BUENO | No Aplica | 2020-10-14 | 2021-04-12 | 5 | 0.8274 | 16.5479 | No aplica | OPS | María Auxiliadora Pertuz |  | X |  | X | [22 empty] | X | [12 empty] | M
FR-87 | SALA DE PARTOS | CONSULTORIOS | 4 | MONITOR DE SIGNOS VITALES | IIB | N.R | H0027153 | Biocare | IM12 | C317120509 | BUENO | 2011EBC-0007431 | 2018-05-25 | 2018-07-25 | 5 | 3.5452 | 70.9041 | No aplica | Dumian S.A.S. | María Auxiliadora Pertuz |  | X |  | X | [22 empty] | X | [12 empty] | M
FR-88 | SALA DE PARTOS | CONSULTORIOS | 5 | MONITOR DE SIGNOS VITALES | IIB | 31411 | H0011592 | Mindray | Imec 10 | EX45016834 | BUENO | 2009EBC-0003486 | 2014-07-17 | 2014-07-17 | 5 | 7.5699 | 151.3973 | No aplica | Icommerce S.A.S. | María Auxiliadora Pertuz |  | X |  | X | [22 empty] | X | [12 empty] | M
FR-89 | SALA DE PARTOS | RECUPERACIÓN | 1 | MONITOR DE SIGNOS VITALES | IIB | 31413 | H0011719 | Mindray | Imec 10 | EX45016836 | BUENO | 2009EBC-0003486 | 2014-07-17 | 2014-07-17 | 5 | 7.5699 | 151.3973 | No aplica | Icommerce S.A.S. | María Auxiliadora Pertuz |  | X | [7 empty] | X | [22 empty] | X | [6 empty] | M
FR-90 | SALA DE PARTOS | RECUPERACIÓN | 2 | MONITOR DE SIGNOS VITALES | IIB | N.R. | H0022293 | Edan | IM70 | M15908030044 | BUENO | 2009EBC-003486 | 2016-07-18 | 2016-07-18 | 5 | 5.5644 | 111.2877 | No aplica | Icommerce S.A.S. | María Auxiliadora Pertuz |  | X | [7 empty] | X | [22 empty] | X | [6 empty] | M
FR-91 | SALA DE PARTOS | RECUPERACIÓN | 3 | MONITOR DE SIGNOS VITALES | IIB | N.R | H0033259 | MINDRAY | UMEC 12 | KQ-04042295 | BUENO | 2016EBC-0014448 | 2020-08-31 | 2020-12-24 | 5 | 1.126 | 22.5205 | No aplica | S Y D COLOMBIA | María Auxiliadora Pertuz |  | X | [7 empty] | X | [22 empty] | X | [6 empty] | M
FR-92 | SALA DE PARTOS | RECUPERACIÓN | 4 | MONITOR DE SIGNOS VITALES | IIB | N.R | H0033044 | MINDRAY | UMEC 12 | KQ-04042411 | BUENO | 2016EBC-0014448 | 2020-08-31 | 2020-12-24 | 5 | 1.126 | 22.5205 | No aplica | S Y D COLOMBIA | María Auxiliadora Pertuz |  | X | [7 empty] | X | [22 empty] | X | [6 empty] | M
FR-93 | SALA DE PARTOS | RECUPERACIÓN | 5 | MONITOR DE SIGNOS VITALES | IIB | N.R | H0033052 | MINDRAY | UMEC 12 | KQ-04042395 | BUENO | 2016EBC-0014448 | 2020-08-31 | 2020-12-24 | 5 | 1.126 | 22.5205 | No aplica | S Y D COLOMBIA | María Auxiliadora Pertuz |  | X | [7 empty] | X | [22 empty] | X | [6 empty] | M
FR-94 | SALA DE PARTOS | RECUPERACIÓN | 6 | MONITOR DE SIGNOS VITALES | IIB | N.R | H0033114 | Mindray | UMEC 12 | KQ-04042260 | BUENO | 2016EBC-0014448 | 2020-08-19 | 2020-08-31 | 5 | 1.4411 | 28.8219 | No aplica | SyD | María Auxiliadora Pertuz |  | X | [20 empty] | X | [16 empty] | M | [5 empty] | X
FR-95 | SALA DE PARTOS | RECUPERACIÓN | 7 | MONITOR DE SIGNOS VITALES | IIB | N.R | H0033068 | MINDRAY | UMEC 12 | KQ-04042318 | BUENO | 2016EBC-0014448 | 2020-08-31 | 2020-12-24 | 5 | 1.126 | 22.5205 | No aplica | S Y D COLOMBIA | María Auxiliadora Pertuz |  | X | [7 empty] | X | [22 empty] | X | [6 empty] | M
FR-96 | SALA DE PARTOS | PARTOS | 1 | LAMPARA CIELITICA | I | N.R. | H0029092 | Trilux medical | Wave e-e | 00000021/00000022 | BUENO | 2013DM-0010771 | 2018-12-07 | 2019-02-16 | 5 | 2.9808 | 59.6164 | No aplica | Hospiclinic | María Auxiliadora Pertuz | [9 empty] | X | [22 empty] | X
FR-97 | SALA DE PARTOS | PARTOS | 2 | MESA GINECOLOGICA | N.A | N.R. | H0027331 | Dometal | No registra | No registra | BUENO | No registra | 2018-07-31 | 2018-07-31 | 5 | 3.5288 | 70.5753 | No aplica | Dometal | María Auxiliadora Pertuz | [9 empty] | X | [22 empty] | X
FR-98 | SALA DE PARTOS | PARTOS | 3 | MESA GINECOLOGICA | I | N.R | H0011667 | ST FRANCISR | OT-600A | TG00A0144 | BUENO | No registra | 2008-05-29 | 2008-05-29 | 5 | 13.7068 | 274.137 | No aplica | Jomedical | María Auxiliadora Pertuz | [21 empty] | X | [23 empty] | X
FR-99 | SALA DE PARTOS | LEGRADOS | 4 | LAMPARA CIELITICA | I | N.R. | H0029093 | Trilux medical | Wave e-e | 00000023/00000024 | BUENO | 2013DM-0010771 | 2018-12-07 | 2019-02-16 | 5 | 2.9808 | 59.6164 | No aplica | Hospiclinic | María Auxiliadora Pertuz | [9 empty] | X | [22 empty] | X
FR-100 | SALA DE PARTOS | LEGRADOS | 5 | MESA GINECOLOGICA | N.A | N.R. | H0027330 | Dometal | No registra | No registra | BUENO | No registra | 2018-07-31 | 2018-07-31 | 5 | 3.5288 | 70.5753 | No aplica | Dometal | María Auxiliadora Pertuz | [9 empty] | X | [22 empty] | X
FR-101 | SALA DE PARTOS | CESAREAS | 6 | BÁSCULA PESA BEBE CON TALLIMETRO | I | 30258 | H0027159/H0027156 | SECA | 334 | 5334340177434 | BUENO | INVIMA 2013DM-0010000 | 2018-06-12 | 2018-06-12 | 5 | 3.663 | 73.2603 | No aplica | MEQ Tecnologia Medica | María Auxiliadora Pertuz |  | X | [7 empty] | X | [22 empty] | X | [6 empty] | M
FR-102 | SALA DE PARTOS | CESAREAS | 7 | LAMPARA CIELITICA | I | 37994 | H0011655 | BENQ | LED 75 DOS SATELITES | 2E243-01-0151 | BUENO | 2014DM-0011267 | 30/10/2015 | 30/10/2015 | 5 | 6.2822 | 125.6438 | No aplica | Icommerce S.A.S. | María Auxiliadora Pertuz | [12 empty] | X | [22 empty] | X
FR-103 | SALA DE PARTOS | CESAREAS | 8 | LAMPARA CIELITICA | I | 37993 | H0011673 | BENQ | LED 75 DOS SATELITES | 2E243-NB-0150 | BUENO | 2014DM-0011267 | 30/10/2015 | 30/10/2015 | 5 | 6.2822 | 125.6438 | No aplica | Icommerce S.A.S. | María Auxiliadora Pertuz | [12 empty] | X | [22 empty] | X
FR-104 | SALA DE PARTOS | CESAREAS | 9 | CALENTADOR CORPORAL | IIA | N.R. | H0029069 | 3M | 775 | 142047 | BUENO | 2010DM-0005464 | 2018-12-10 | 2018-12-10 | 5 | 3.1671 | 63.3425 | No aplica | Intramedica | Maria Auxiliadora Pertuz |  | X | [19 empty] | X | [17 empty] | M |  |  |  |  | X
FR-105 | SALA DE PARTOS | ADAPTACION NEONATAL | 1 | LAMPARA DE CALOR RADIANTE | IIA | N.R. | H0029125 | Ningbo David | KKZ90L | 22AHZG04006 | BUENO | 2018DM-0002055 R1 | 2018-12-21 | 2018-12-21 | 5 | 3.137 | 62.7397 | No aplica | Indumedik | María Auxiliadora Pertuz |  | X |  |  |  |  | X | [15 empty] | X | [14 empty] | X |  | M
FR-106 | SALA DE PARTOS | ADAPTACION NEONATAL | 2 | NEOPUFF | IIA | N.R. | H0028994 | Fisher & paykel | RD900 | 180713016314 | BUENO | 2009DM-0004158 | 2018-12-18 | 2018-12-01 | 5 | 3.1918 | 63.8356 | No aplica | Hospiclinic | María Auxiliadora Pertuz |  | X | [21 empty] | X | [15 empty] | M |  |  |  | X
FR-107 | SALA DE PARTOS | ADAPTACION NEONATAL | 3 | MONITOR DE SIGNOS VITALES | IIB | 31412 | H0011577 | Mindray | Imec 10 | EX45016835 | BUENO | 2009EBC-0003486 | 2014-07-17 | 2014-07-17 | 5 | 7.5699 | 151.3973 | No aplica | Icommerce S.A.S. | María Auxiliadora Pertuz |  | X | [7 empty] | X | [21 empty] | X | [7 empty] | M
FR-108 | SALA DE PARTOS | ADAPTACION NEONATAL | 4 | MONITOR DE SIGNOS VITALES | IIB | N.R. | H0027643 | Edan | M50 | 261246-M184031466 | BUENO | 2008EBC-0002816 | 2018-05-25 | 2018-05-30 | 5 | 3.6986 | 73.9726 | No aplica | Mediclinicos | María Auxiliadora Pertuz |  | X | [7 empty] | X | [21 empty] | X | [7 empty] | M
FR-109 | SALA DE PARTOS | ADAPTACION NEONATAL | 5 | MONITOR DE SIGNOS VITALES | IIB | N.R | H0036607 | EDAN | IM8 | 360001-M21119620095 | BUENO | 2019EBC-0002816 R1 | 2022-04-21 | 2022-05-02 | 5 | 3.6986 | 73.9726 | 2023-04-20 | IDS (TECNICA ELECTROMEDICA) | María Auxiliadora Pertuz | GARANTÍA | X | [21 empty] | X | [15 empty] | M |  |  |  | X
FR-110 | SALA DE PARTOS | ADAPTACION NEONATAL | 6 | VISUALIZADOR DE VENAS | I | N.R. | H0032510 | VIVOLIGHT | 500S | V5519052612 | BUENO | 2015DM-0012531 | 2020-07-08 | 2021-07-19 | 5 | 0.5589 | 11.1781 | No aplica | Strapharma | María Auxiliadora Pertuz | [9 empty] | X | [21 empty] | X
FR-111 | SALA DE PARTOS | ADAPTACION NEONATAL | 7 | ASPIRADOR DE SECRECIONES | IIB | N.R. | H0034805 | CAMI | NEW HOSPIVAC 350 | 14429 | BUENO | 2014DM-0011987 | 2020-08-24 | 2020-12-17 | 5 | 1.1452 | 22.9041 | No aplica | OIM | María Auxiliadora Pertuz |  | X | [18 empty] | X | [18 empty] | M |  |  |  | X
FR-112 | SALA DE PARTOS | ADAPTACION NEONATAL | 1 | INCUBADORA DE NEONATAL TRANSPORTE | IIB | N.R | H0035165 | Ningbo David | TI-2000 | A36BKAB05004 | BUENO | 2009EBC-0003405 | 2021-02-19 | 2021-03-26 | 5 | 0.87397 | 17.4795 | No aplica | ACNUR | María Auxiliadora Pertuz |  | X |  |  |  |  | X | [15 empty] | X | [14 empty] | X |  | M
FR-113 | SALA DE PARTOS | ADAPTACION NEONATAL | 2 | INCUBADORA NEONATAL | IIB | N.R | H0036488 | NINGBO DAVID | YP-920 | A10BAKF01001 | BUENO | 2019EBC-0003405-R1 | 2022-02-03 | 2022-05-02 | 8 | 0.87397 | 17.4795 | No aplica | IDS (TECNICA ELECTROMEDICA) | María Auxiliadora Pertuz |  | X |  |  |  |  | X | [15 empty] | X | [14 empty] | X |  | M
FR-114 | SALA DE PARTOS | ADAPTACION NEONATAL | 3 | INCUBADORA NEONATAL DE TRANSPORTE | IIB | N.R | H0035167 | Ningbo David | TI-2000 | A36BKAB05007 | BUENO | 2009EBC-0003405 | 2021-02-19 | 2021-03-26 | 5 | 0.87397 | 17.4795 | No aplica | ACNUR | María Auxiliadora Pertuz |  | X |  |  |  |  | X | [15 empty] | X | [14 empty] | X |  | M
FR-115 | SALA DE PARTOS | ADAPTACION NEONATAL | 4 | OXIMETRO DE PULSO | IIB | 32991 | H0011752 | Mindray | PM-50 | AY-91116654 | BUENO | 2008EBC-0001964 | 2009-04-30 | 2009-04-30 | 5 | 12.7863 | 255.726 | No aplica | Ime Import Medical | María Auxiliadora Pertuz |  | X |  | X | [22 empty] | X | [12 empty] | M
FR-116 | SALA DE PARTOS | ADAPTACION NEONATAL | 5 | FONENDOSCOPIO | I | 30523 | B0004305 | Littman | No registra | K14D11719 | BUENO | 2007DM-0001067 | 2014-09-13 | 2014-09-13 | 5 | 7.411 | 148.2192 | No aplica | No registra | María Auxiliadora Pertuz | [26 empty] | X
FR-117 | SALA DE PARTOS | ADAPTACION NEONATAL | 6 | FONENDOSCOPIO | I | N.R | No registra | Welchallyn | No registra | No registra | BUENO | No registra | 2014-09-13 | 2014-09-13 | 5 | 7.411 | 148.2192 | No aplica | No registra | María Auxiliadora Pertuz | [26 empty] | X
FR-118 | SALA DE PARTOS | ADAPTACION NEONATAL | 7 | BÁSCULA PESA BEBE CON TALLIMETRO | I | N.R. | H0027158/H0027157 | SECA | 334 | 5334340177445 | BUENO | No registra | 2018-06-01 | 2018-06-01 | 5 | 3.6932 | 73.863 | No aplica | MEQ | María Auxiliadora Pertuz |  | X |  | X | [22 empty] | X | [12 empty] | M
FR-119 | SALA DE PARTOS | ADAPTACION NEONATAL | 8 | ASPIRADOR DE SECRECIONES | IIB | N.R. | H0034808 | CAMI | NEW HOSPIVAC 350 | 28270 | BUENO | 2014DM-0011987 | 2020-08-24 | 2020-12-17 | 5 | 1.1452 | 22.9041 | No aplica | OIM | María Auxiliadora Pertuz |  | X | [18 empty] | X | [18 empty] | M |  |  |  | X
FR-120 | SALA DE PARTOS | TRABAJO DE PARTO | 1 | MONITOR DE SIGNOS VITALES | IIB | 31414 | H0011740 | Mindray | Imec 10 | EX45016837 | BUENO | 2009EBC-0003486 | 2014-07-17 | 2014-07-17 | 5 | 7.5699 | 151.3973 | No aplica | Icommerce S.A.S. | María Auxiliadora Pertuz |  | X | [13 empty] | X | [22 empty] | X | M
FR-121 | SALA DE PARTOS | TRABAJO DE PARTO | 2 | LAMPARA CUELLO DE CISNE | I | 28678 | H0017165 | No registra | No registra | No registra | BUENO | No registra | 21/10/2009 | 21/10/2009 | 5 | 12.3096 | 246.1918 | No aplica | No registra | María Auxiliadora Pertuz | [25 empty] | X
FR-122 | SALA DE PARTOS | TRABAJO DE PARTO | 3 | MONITOR DE SIGNOS VITALES | IIB | N.R. | H0022294 | Edan | IM70 | M15908030032 | BUENO | 2008EBC-0002816 | 2016-07-25 | 2016-07-25 | 5 | 5.5452 | 110.9041 | No aplica | Icommerce S.A.S. | María Auxiliadora Pertuz |  | X | [13 empty] | X | [22 empty] | X | M
FR-123 | SALA DE PARTOS | PASILLO | 1 | DESFIBRILADOR | IIB | 31366 | H0011734 | Mindray | Beneherat D3 | EL-43013165 | BUENO | 2010EBC-0005463 | 17/07/2014 | 17/07/2014 | 5 | 7.5699 | 151.3973 | No aplica | No registra | María Auxiliadora Pertuz |  | X | [13 empty] | X | [22 empty] | X | M
FR-124 | SALA DE PARTOS | PASILLO | 2 | ASPIRADOR DE SECRECIONES | IIA | N.R | H0036502 | CAMI | NEW ASPIRET | 141821 | BUENO | 2014DM-0011987 | 2022-02-03 | 2022-05-02 | 5 | 7.5699 | 151.3973 | No Aplica | IDS (TECNICA ELECTROMEDICA) | María Auxiliadora Pertuz |  | X | [37 empty] | M
FR-125 | SALA DE PARTOS | PASILLO | 3 | LARINGOSCOPIO | I | N.R. | H0027608 | Welch Allyn | Fibra Optica | No registra | BUENO | No registra | 17/07/2014 | 17/07/2014 | 5 | 7.5699 | 151.3973 | No aplica | Dumian S.A.S. | María Auxiliadora Pertuz | [8 empty] | X | [22 empty] | X
FR-126 | SALA DE PARTOS | PASILLO | 4 | LARINGOSCOPIO | I | N.R | H0032624 | Welch Allyn | Portatil | N/R | BUENO | 2008DM-0001919 | 2020-07-24 | 2020-08-24 | 5 | 1.4603 | 29.2055 | No aplica | GIZ | Jenny Peña | [8 empty] | X | [22 empty] | X
FR-127 | SALA DE PARTOS | PASILLO | 5 | MONITOR DE SIGNOS VITALES | IIB | 31399 | H0001202 | Mindray | Imec 10 | EX-45016821 | BUENO | 2009EBC-0003486 | 2014-07-17 | 2014-08-11 | 5 | 7.5014 | 150.0274 | No aplica | Icommerce S.A.S. | María Auxiliadora Pertuz |  | X | [13 empty] | X | [22 empty] | X | M
FR-128 | SALA DE PARTOS | PASILLO | 6 | ELECTROCARDIOGRAFO | IIB | N.R | H0027387 | Mindray | BENEHERT R3 | FK-86014923 | BUENO | 2009DM-0003378 | 2018-08-17 | 2018-09-18 | 5 | 3.3945 | 67.8904 | No aplica | Dumian S.A.S. | María Auxiliadora Pertuz |  | X | [13 empty] | X | [22 empty] | X | M
FR-129 | SALA DE PARTOS | TRIAGE | 1 | ECOGRAFO | IIB | N.R | H0036858 | Mindray | DP-30 POWER | LL5-22000470 | BUENO | 2021DM-0008430 | 2022-07-06 | 2022-09-29 | 8 | 3.3945 | 67.8904 | 2023-07-05 | GIZ (PROMEDCO) | María Auxiliadora Pertuz | GARANTIA | [42 empty] | X
FR-130 | SALA DE PARTOS | TRIAGE | 2 | ECOGRAFO | IIB | N.R | H0036983 | MINDRAY | DP-30 POWER | LL5-22000481 | BUENO | 2021DM-0008431 | 2022-10-27 | 2022-10-27 | 8 | 3.3945 | 67.8904 | 2022-10-26 | PROJECT | María Auxiliadora Pertuz | GARANTIA
FR-131 | SALA DE PARTOS | TRIAGE | 3 | ECÓGRAFO | IIA | N.R. | H0022373 | SonoScape | S11 | 333820687 | BUENO | 2015DM-0013238 | 29/09/2016 | 29/09/2016 | 5 | 5.3644 | 107.2877 | No aplica | Innovar | María Auxiliadora Pertuz | [6 empty] | X | [22 empty] | X
FR-132 | SALA DE PARTOS | TRIAGE | 4 | MONITOR FETAL | IIB | N.R. | H0027645 | Edan | F3 gemelar | 460379-M18504360007 | BUENO | 2008EBC-0001783 | 2018-09-10 | 2018-09-10 | 5 | 3.4164 | 68.3288 | No aplica | Mediclinicos | María Auxiliadora Pertuz |  | X |  |  |  |  | X | [22 empty] | X | [9 empty] | M
FR-133 | SALA DE PARTOS | TRIAGE | 5 | MONITOR FETAL | IIB | N.R. | H0027646 | Edan | F3 gemelar | 460379-M18406040003 | BUENO | 2008EBC-0001783 | 2018-09-10 | 2018-09-10 | 5 | 3.4164 | 68.3288 | No aplica | Mediclinicos | María Auxiliadora Pertuz |  | X |  |  |  |  | X | [22 empty] | X | [9 empty] | M
FR-134 | SALA DE PARTOS | TRIAGE | 6 | MONITAR FETAL | IIB | N.R | H0035261 | EDAN | F3 | 560034-M2111215002 | BUENO | 2008EBC-0001783 | 2021-03-29 | 2021-03-29 | 5 | 3.4164 | 68.3288 | No aplica | PROMEDCO | María Auxiliadora Pertuz |  | X |  |  |  |  | X | [22 empty] | X | [9 empty] | M
FR-135 | SALA DE PARTOS | TRIAGE | 7 | ASPIRADOR DE SECRECIONES | IIA | N.R | H0036504 | CAMI | NEW ASPIRET | 141906 | BUENO | 2014DM-0011987 | 2022-02-03 | 2022-05-02 | 5 | 7.5699 | 151.3973 | No aplica | IDS (TECNICA ELECTROMEDICA) | María Auxiliadora Pertuz |  | X |  |  |  |  | X | [22 empty] | X | [9 empty] | M
FR-136 | SALA DE PARTOS | TRIAGE | 8 | LAMPARA DE CALOR RADIANTE | IIA | 30526 | H0011720 | Ningbo David | HKN-93B | 24140701001 | BUENO | 2008DM-0002055 | 2014-05-23 | 2014-05-23 | 5 | 7.7205 | 154.411 | No aplica | Icommerce S.A.S. | María Auxiliadora Pertuz |  | X |  |  | X | [15 empty] | X | [14 empty] | X |  |  |  | M
FR-137 | SALA DE PARTOS | TRIAGE | 9 | LARINGOSCOPIO | IIB | N.R. | H0032626 | WELCH ALLYN | lcd | N.R | BUENO | 2008DM-0001919 | 2020-07-24 | 2020-12-24 | 5 | 1.126 | 22.5205 | No aplica | GIZ | María Auxiliadora Pertuz | [6 empty] | X | [24 empty] | X
FR-138 | SALA DE PARTOS | TRIAGE | 10 | DESFIBRILADOR | IIB | 31366 | H0036592 | Mindray | Beneherat D3 | EZ-14060904 | BUENO | 2020EBC-0005463 | 2022-02-17 | 2022-05-02 | 5 | 7.5699 | 151.3973 | No aplica | No registra | María Auxiliadora Pertuz |  | X |  |  |  |  | X | [24 empty] | X | [7 empty] | M
FR-139 | SALA DE PARTOS | TODO EL SERVICIO | 1 | BOMBA DE INFUSIÓN | IIB | N.R. | H0026819 | Hawkmed | HK-100II | 1030838 | BUENO | 2015EBC-0013806 | 2018-04-10 | 2018-04-11 | 5 | 3.8329 | 76.6575 | No aplica | ziboject | María Auxiliadora Pertuz |  | X | [6 empty] | X | [22 empty] | X | [7 empty] | M
FR-140 | SALA DE PARTOS | TODO EL SERVICIO | 2 | BOMBA DE INFUSIÓN | IIB | N.R. | H0026820 | Hawkmed | HK-100II | 1030834 | BUENO | 2015EBC-0013806 | 2018-04-10 | 2018-04-11 | 5 | 3.8329 | 76.6575 | No aplica | ziboject | María Auxiliadora Pertuz |  | X | [6 empty] | X | [22 empty] | X | [7 empty] | M
FR-141 | SALA DE PARTOS | TODO EL SERVICIO | 3 | BOMBA DE INFUSIÓN | IIB | N.R. | H0026821 | Hawkmed | HK-100II | 1030831 | BUENO | 2015EBC-0013806 | 2018-04-10 | 2018-04-11 | 5 | 3.8329 | 76.6575 | No aplica | ziboject | María Auxiliadora Pertuz |  | X | [6 empty] | X | [22 empty] | X | [7 empty] | M
FR-142 | SALA DE PARTOS | TODO EL SERVICIO | 4 | BOMBA DE INFUSIÓN | IIB | N.R. | H0026822 | Hawkmed | HK-100II | 1030828 | BUENO | 2015EBC-0013806 | 2018-04-10 | 2018-04-11 | 5 | 3.8329 | 76.6575 | No aplica | ziboject | María Auxiliadora Pertuz |  | X | [6 empty] | X | [22 empty] | X | [7 empty] | M
FR-143 | SALA DE PARTOS | TODO EL SERVICIO | 5 | BOMBA DE INFUSIÓN | IIB | N.R. | H0026823 | Hawkmed | HK-100II | 1030832 | BUENO | 2015EBC-0013806 | 2018-04-10 | 2018-04-11 | 5 | 3.8329 | 76.6575 | No aplica | ziboject | María Auxiliadora Pertuz |  | X | [6 empty] | X | [22 empty] | X | [7 empty] | M
FR-144 | SALA DE PARTOS | TODO EL SERVICIO | 6 | BOMBA DE INFUSIÓN | IIB | N.R. | H0026824 | Hawkmed | HK-100II | 1030815 | BUENO | 2015EBC-0013806 | 2018-04-10 | 2018-04-11 | 5 | 3.8329 | 76.6575 | No aplica | ziboject | María Auxiliadora Pertuz |  | X | [6 empty] | X | [22 empty] | X | [7 empty] | M
FR-145 | SALA DE PARTOS | TODO EL SERVICIO | 7 | BOMBA DE INFUSIÓN | IIB | N.R. | H0026826 | Hawkmed | HK-100II | 1030820 | BUENO | 2015EBC-0013806 | 2018-04-10 | 2018-04-11 | 5 | 3.8329 | 76.6575 | No aplica | ziboject | María Auxiliadora Pertuz |  | X | [6 empty] | X | [22 empty] | X | [7 empty] | M
FR-146 | SALA DE PARTOS | TODO EL SERVICIO | 8 | BOMBA DE INFUSIÓN | IIB | N.R. | H0026827 | Hawkmed | HK-100II | 1030825 | BUENO | 2015EBC-0013806 | 2018-04-10 | 2018-04-11 | 5 | 3.8329 | 76.6575 | No aplica | ziboject | María Auxiliadora Pertuz |  | X | [6 empty] | X | [22 empty] | X | [7 empty] | M
FR-147 | SALA DE PARTOS | TODO EL SERVICIO | 9 | BOMBA DE INFUSIÓN | IIB | N.R. | H0026828 | Hawkmed | HK-100II | 1030826 | BUENO | 2015EBC-0013806 | 2018-04-10 | 2018-04-11 | 5 | 3.8329 | 76.6575 | No aplica | ziboject | María Auxiliadora Pertuz |  | X | [6 empty] | X | [22 empty] | X | [7 empty] | M
FR-148 | SALA DE PARTOS | TODO EL SERVICIO | 10 | BOMBA DE INFUSIÓN | IIB | N.R. | H0026985 | Hawkmed | HK-100II | 1030823 | BUENO | 2015EBC-0013806 | 2018-04-10 | 2018-04-11 | 5 | 3.8329 | 76.6575 | No aplica | ziboject | María Auxiliadora Pertuz |  | X | [6 empty] | X | [22 empty] | X | [7 empty] | M
FR-149 | SALA DE PARTOS | TODO EL SERVICIO | 11 | BOMBA DE INFUSIÓN | IIB | N.R. | H0026987 | Hawkmed | HK-100II | 1030822 | BUENO | 2015EBC-0013806 | 2018-04-10 | 2018-04-11 | 5 | 3.8329 | 76.6575 | No aplica | ziboject | María Auxiliadora Pertuz |  | X | [6 empty] | X | [22 empty] | X | [7 empty] | M
FR-150 | SALA DE PARTOS | TODO EL SERVICIO | 1 | BOMBA DE INFUSIÓN | IIB | N.R. | H0026887 | Hawkmed | HK-100II | 14475 | BUENO | 2015EBC-0013806 | 2018-04-10 | 2018-04-10 | 5 | 3.8356 | 76.7123 | No aplica | Hawkmed | María Auxiliadora Pertuz |  | X | [12 empty] | X | [22 empty] | X |  | M
FR-151 | SALA DE PARTOS | TODO EL SERVICIO | 2 | BOMBA DE INFUSIÓN | IIB | N.R. | H0026891 | Hawkmed | HK-100II | 16546 | BUENO | 2015EBC-0013806 | 2018-04-10 | 2018-04-10 | 5 | 3.8356 | 76.7123 | No aplica | Hawkmed | María Auxiliadora Pertuz |  | X | [12 empty] | X | [22 empty] | X |  | M
FR-152 | SALA DE PARTOS | TODO EL SERVICIO | 3 | BOMBA DE INFUSIÓN | IIB | N.R. | H0033292 | Hawkmed | HK-100II | 1093265 | BUENO | 2015EBC-0013806 | 2020-09-08 | 2020-12-17 | 5 | 1.1452 | 22.9041 | No aplica | HOSPICLINIC | Maria Auxiliadora Pertuz |  | X | [17 empty] | X | [19 empty] | M | X
FR-153 | SALA DE PARTOS | TODO EL SERVICIO | 4 | BOMBA DE INFUSIÓN | IIB | N.R. | H0033394 | Hawkmed | HK-100II | 1093916 | BUENO | 2015EBC-0013806 | 2020-09-08 | 2020-12-17 | 5 | 1.1452 | 22.9041 | No aplica | HOSPICLINIC | Maria Auxiliadora Pertuz |  | X | [17 empty] | X | [19 empty] | M | X
FR-154 | SALA DE PARTOS | TODO EL SERVICIO | 5 | BOMBA DE INFUSIÓN | IIB | N.R. | H0033867 | Hawkmed | HK-100II | 1093602 | BUENO | 2015EBC-0013806 | 2020-09-08 | 2020-12-17 | 5 | 1.1452 | 22.9041 | No aplica | HOSPICLINIC | Maria Auxiliadora Pertuz |  | X | [17 empty] | X | [19 empty] | M | X
FR-155 | SALA DE PARTOS | TODO EL SERVICIO | 6 | BOMBA DE INFUSIÓN | IIB | N.R. | H0033316 | Hawkmed | HK-100II | 1093951 | BUENO | 2015EBC-0013806 | 2020-09-08 | 2020-12-17 | 5 | 1.1452 | 22.9041 | No aplica | HOSPICLINIC | Maria Auxiliadora Pertuz |  | X | [17 empty] | X | [19 empty] | M | X
FR-156 | SALA DE PARTOS | TODO EL SERVICIO | 7 | BOMBA DE INFUSIÓN | IIB | N.R. | H0033400 | Hawkmed | HK-100II | 1093245 | BUENO | 2015EBC-0013806 | 2020-09-08 | 2020-12-17 | 5 | 1.1452 | 22.9041 | No aplica | HOSPICLINIC | Maria Auxiliadora Pertuz |  | X | [17 empty] | X | [19 empty] | M | X
FR-157 | SALA DE PARTOS | TODO EL SERVICIO | 8 | BOMBA DE INFUSIÓN | IIB | N.R | H0033334 | Hawkmed | HK-100II | 1092899 | BUENO | 2015EBC-0013806 | 2020-09-08 | 2020-12-24 | 5 | 1.126 | 22.5205 | No aplica | HOSPICLINIC | Maria Auxiliadora Pertuz |  | X | [11 empty] | X | [22 empty] | X |  |  | M
FR-158 | SALA DE PARTOS | TODO EL SERVICIO | 1 | BOMBA DE INFUSIÓN | IIB | N.R | H0033337 | Hawkmed | HK-100II | 1093926 | BUENO | 2015EBC-0013806 | 2020-09-08 | 2020-12-24 | 5 | 1.126 | 22.5205 | No aplica | HOSPICLINIC | Maria Auxiliadora Pertuz |  | X | [11 empty] | X | [22 empty] | X |  |  | M
FR-159 | SALA DE PARTOS | TODO EL SERVICIO | 2 | BOMBA DE INFUSIÓN | IIB | N.R. | H0033291 | Hawkmed | HK-100II | 1093498 | BUENO | 2015EBC-0013806 | 2020-09-08 | 2020-12-17 | 5 | 1.1452 | 22.9041 | No aplica | HOSPICLINIC | Maria Auxiliadora Pertuz |  | X | [17 empty] | X | [19 empty] | M | X
FR-160 | SALA DE PARTOS | TODO EL SERVICIO | 3 | BOMBA DE INFUSIÓN | IIB | N.R. | H0033379 | Hawkmed | HK-100II | 1093485 | BUENO | 2015EBC-0013806 | 2020-09-08 | 2020-12-17 | 5 | 1.1452 | 22.9041 | No aplica | HOSPICLINIC | Maria Auxiliadora Pertuz |  | X | [17 empty] | X | [19 empty] | M | X
FR-161 | SALA DE PARTOS | TODO EL SERVICIO | 4 | BOMBA DE INFUSIÓN | IIB | N.R. | H0033377 | Hawkmed | HK-100II | 1094105 | BUENO | 2015EBC-0013806 | 2020-09-08 | 2020-12-17 | 5 | 1.1452 | 22.9041 | No aplica | HOSPICLINIC | Maria Auxiliadora Pertuz |  | X | [17 empty] | X | [19 empty] | M | X
FR-162 | SALA DE PARTOS | TODO EL SERVICIO | 5 | BOMBA DE INFUSIÓN | IIB | N.R. | H0033384 | Hawkmed | HK-100II | 1093494 | BUENO | 2015EBC-0013806 | 2020-09-08 | 2020-12-17 | 5 | 1.1452 | 22.9041 | No aplica | HOSPICLINIC | Maria Auxiliadora Pertuz |  | X | [17 empty] | X | [19 empty] | M | X
FR-163 | SALA DE PARTOS | TODO EL SERVICIO | 6 | BOMBA DE INFUSIÓN | IIB | N.R | H0033385 | Hawkmed | HK-100II | 1094101 | BUENO | 2015EBC-0013806 | 2020-09-08 | 2020-12-24 | 5 | 1.126 | 22.5205 | No aplica | HOSPICLINIC | Maria Auxiliadora Pertuz |  | X | [11 empty] | X | [22 empty] | X |  |  | M
FR-164 | SALA DE PARTOS | TODO EL SERVICIO | 7 | BOMBA DE INFUSIÓN | IIB | N.R | H0033370 | Hawkmed | HK-100II | 1093304 | BUENO | 2015EBC-0013806 | 2020-09-08 | 2020-12-24 | 5 | 1.126 | 22.5205 | No aplica | HOSPICLINIC | Maria Auxiliadora Pertuz |  | X | [11 empty] | X | [22 empty] | X |  |  | M
FR-165 | SALA DE PARTOS | TODO EL SERVICIO | 8 | BOMBA DE INFUSIÓN | IIB | N.R | H0033286 | Hawkmed | HK-100II | 1093560 | BUENO | 2015EBC-0013806 | 2020-09-08 | 2020-12-24 | 5 | 1.126 | 22.5205 | No aplica | HOSPICLINIC | Maria Auxiliadora Pertuz |  | X | [11 empty] | X | [22 empty] | X |  |  | M
FR-166 | SALA DE PARTOS | TODO EL SERVICIO | 9 | BOMBA DE INFUSIÓN | IIB | N.R | H0033329 | Hawkmed | HK-100II | 1094159 | BUENO | 2015EBC-0013806 | 2020-09-08 | 2020-12-24 | 5 | 1.126 | 22.5205 | No aplica | HOSPICLINIC | Maria Auxiliadora Pertuz |  | X | [11 empty] | X | [22 empty] | X |  |  | M
FR-167 | SALA DE PARTOS | ADMISIONES | 1 | CAMA ELÉCTRICA | I | N.R | H0028553 | Los pinos | 740 | 513603 | BUENO | 2013DM-0010496 | 2018-09-11 | 2018-10-22 | 5 | 3.3014 | 66.0274 | No aplica | Mediclinicos | María Auxiliadora Pertuz | [12 empty] | X | [22 empty] | X
FR-168 | SALA DE PARTOS | ADMISIONES | 2 | CAMA ELÉCTRICA | I | N.R | H0028554 | Los pinos | 740 | 513607 | BUENO | 2013DM-0010496 | 2018-09-11 | 2018-10-22 | 5 | 3.3014 | 66.0274 | No aplica | Mediclinicos | María Auxiliadora Pertuz | [12 empty] | X | [22 empty] | X
FR-169 | SALA DE PARTOS | ADMISIONES | 3 | CAMA ELÉCTRICA | I | N.R | H0028555 | Los pinos | 740 | 513592 | BUENO | 2013DM-0010496 | 2018-09-11 | 2018-10-22 | 5 | 3.3014 | 66.0274 | No aplica | Mediclinicos | María Auxiliadora Pertuz | [12 empty] | X | [22 empty] | X
FR-170 | SALA DE PARTOS | ADMISIONES | 4 | CAMA ELÉCTRICA | I | N.R | H0028556 | Los pinos | 740 | 513604 | BUENO | 2013DM-0010496 | 2018-09-11 | 2018-10-22 | 5 | 3.3014 | 66.0274 | No aplica | Mediclinicos | María Auxiliadora Pertuz | [12 empty] | X | [22 empty] | X
FR-171 | SALA DE PARTOS | ADMISIONES | 5 | CAMA ELÉCTRICA | I | N.R | H0028557 | Los pinos | 740 | 513613 | BUENO | 2013DM-0010496 | 2018-09-11 | 2018-10-22 | 5 | 3.3014 | 66.0274 | No aplica | Mediclinicos | María Auxiliadora Pertuz | [12 empty] | X | [22 empty] | X
FR-172 | SALA DE PARTOS | ADMISIONES | 6 | CAMA ELÉCTRICA | I | N.R | H0028558 | Los pinos | 740 | 513601 | BUENO | 2013DM-0010496 | 2018-09-11 | 2018-10-22 | 5 | 3.3014 | 66.0274 | No aplica | Mediclinicos | María Auxiliadora Pertuz | [12 empty] | X | [22 empty] | X
FR-173 | SALA DE PARTOS | ADMISIONES | 7 | CAMA ELÉCTRICA | I | N.R | H0028559 | Los pinos | 740 | 513600 | BUENO | 2013DM-0010496 | 2018-09-11 | 2018-10-22 | 5 | 3.3014 | 66.0274 | No aplica | Mediclinicos | María Auxiliadora Pertuz | [12 empty] | X | [22 empty] | X
FR-174 | SALA DE PARTOS | ADMISIONES | 8 | CAMA ELÉCTRICA | I | N.R | H0028562 | Los pinos | 740 | 513595 | BUENO | 2013DM-0010496 | 2018-09-11 | 2018-10-22 | 5 | 3.3014 | 66.0274 | No aplica | Mediclinicos | María Auxiliadora Pertuz | [12 empty] | X | [22 empty] | X
FR-175 | SALA DE PARTOS | ADMISIONES | 9 | CAMA ELÉCTRICA | I | N.R | H0028563 | Los pinos | 972 | 512883 | BUENO | 2013DM-0010496 | 2018-09-11 | 2018-09-12 | 5 | 3.411 | 68.2192 | No aplica | Mediclinicos | María Auxiliadora Pertuz | [12 empty] | X | [22 empty] | X
FR-176 | SALA DE PARTOS | ADMISIONES | 10 | CAMA ELÉCTRICA | I | N.R | H0028564 | Los pinos | 972 | 513834 | BUENO | 2013DM-0010496 | 2018-09-11 | 2018-09-12 | 5 | 3.411 | 68.2192 | No aplica | Mediclinicos | María Auxiliadora Pertuz | [12 empty] | X | [22 empty] | X
FR-177 | SALA DE PARTOS | ADMISIONES | 11 | CAMA ELÉCTRICA | I | N.R | H0032252 | LOS PINOS | 760L | 516824 | BUENO | 2013DM-0010496 | 2020-05-06 | 2020-05-07 | 5 | 1.7589 | 35 | No aplica | HOSPICLINIC S.A.S. | María Auxiliadora Pertuz | [12 empty] | X | [22 empty] | X
FR-178 | HOSPITALIZACIÓN | MEDICINA INTERNA PISO 7 | 1 | MONITOR DE SIGNOS VITALES | IIB | 30440 | H0010110 | Edan | M8 | 13303440000 | BUENO | 2008EBC-0002816 | 2013-08-02 | 2013-08-02 | 5 | 8.526 | 170.5205 | No aplica | Imp. Medica Los Andes | Edgar Narvaez |  | X | [11 empty] | X | [21 empty] | X |  |  |  | M
FR-179 | HOSPITALIZACIÓN | MEDICINA INTERNA PISO 7 | 2 | MONITOR DE SIGNOS VITALES | IIB | N.R | H0027135 | Biocare | IM12 | C318010049 | BUENO | 2011EBC-0007431 | 2018-05-25 | 2018-05-25 | 5 | 3.7123 | 74.2466 | No aplica | Dumian S.A.S. | Edgar Narvaez |  | X | [5 empty] | X | [22 empty] | X | [8 empty] | M
FR-180 | HOSPITALIZACIÓN | MEDICINA INTERNA PISO 7 | 1 | BÁSCULA ADULTO | I | N.R. | H0037166 | SECA | 874 | 10000000762636 | BUENO | 2013DM-0010405 | 2022-11-24 | 2022-11-24 | 5 | 0.18 | 3.6% | 2023-11-24 | MEQ TECNOLOGÍA MÉDICA SAS | EDGAR NARVAEZ | Nuevo | X | [20 empty] | X | [16 empty] | M | [5 empty] | X
FR-181 | HOSPITALIZACIÓN | MEDICINA INTERNA PISO 7 | 2 | TALLÍMETRO | I | N.R. | H0037148 | SECA | 213 | 10000000771025 | BUENO | 2018022122 | 2022-11-24 | 2022-11-24 | 5 | 0.18 | 3.6% | 2023-11-12 | MEQ TECNOLOGÍA MÉDICA SAS | EDGAR NARVAEZ | Nuevo | X | [37 empty] | M | [5 empty] | X
FR-182 | HOSPITALIZACIÓN | MEDICINA INTERNA PISO 7 | 3 | EQUIPO DE ORGANOS | I | N.R | H0032369 | ADC | POCKET LED | No registra | BUENO | N.R | 2020-06-16 | 2020-08-03 | 5 | 1.5178 | 30.3562 | 2021-06-16 | OIM | Edgar Narvaez | [15 empty] | X | [22 empty] | X
FR-183 | HOSPITALIZACIÓN | MEDICINA INTERNA PISO 7 | 4 | NEBULIZADOR | IIA | 30324 | N.R.. | Thomas | 1145 | 11200002198 | BUENO | 2008DM-0001448 | 2013-02-28 | 2013-02-28 | 5 | 8.9507 | 179.0137 | No aplica | Incolmedica S.A. | Edgar Narvaez |  | X |  | X | [20 empty] | X | [14 empty] | M
FR-184 | HOSPITALIZACIÓN | MEDICINA INTERNA PISO 7 | 5 | TENSIOMETRO | N.R |  | H0020574 | GENERICO | Sphygmomanometer | No registra | BUENO | No Aplica | 2013-08-08 | 2013-08-08 | 5 | 9.8959 | 197.9178 | No aplica | No registra | Edgar Narvaez |  | X | [13 empty] | X | [22 empty] | X | M
FR-185 | HOSPITALIZACIÓN | MEDICINA INTERNA PISO 7 | 6 | LARINGOSCOPIO | I | N.R | H0032621 | Welch Allyn | FIBRA OPTICA | 049250121 | BUENO | 2018DM-0018133 | 2020-07-24 | 2020-08-03 | 5 | 1.5178 | 30.3562 | No aplica | OIM | Edgar Narvaez | [15 empty] | X | [22 empty] | X
FR-186 | HOSPITALIZACIÓN | MEDICINA INTERNA PISO 7 | 7 | ASPIRADOR DE SECRECIONES | IIA |  | H0036508 | CAMI | NEW ASPIRET | 141915 | BUENO | 2014DM-0011987 | 2022-02-03 | 2022-05-02 | 5 | 0.92329 | 18.4658 | No aplica | IDS (Tecnicaelectromedica) | Edgar Narvaez | DONACION | X |  | X | [20 empty] | X | [14 empty] | M
FR-187 | HOSPITALIZACIÓN | MEDICINA INTERNA PISO 7 | 8 | FONENDOSCOPIO | I | N.R | H0001749 | Generico | Adulto | N.R. | BUENO | N.R | 2001-11-13 | 2001-11-13 | 5 | 20.2521 | 405.0411 | No aplica | No registra | Edgar Narvaez | [23 empty] | X | [21 empty] | X
FR-188 | HOSPITALIZACIÓN | MEDICINA INTERNA PISO 7 | 9 | EQUIPO DE ORGANOS | I | 26476 | H0022743 | Welch Allyn | 19090 | No registra | BUENO | 2008DM-0001456/2008DM-0001451 | 2008-10-21 | 2008-10-21 | 5 | 13.3096 | 266.1918 | No aplica | Welch Allyn Colombia | Edgar Narvaez | [17 empty] | X | [22 empty] | X
FR-189 | HOSPITALIZACIÓN | MEDICINA INTERNA PISO 7 | 10 | LARINGOSCOPIO | I | N.R. | H0027599 | Welch Allyn | Fibra Optica | No registra | BUENO | 2008DM-0001919 | 2018-08-16 | 2018-08-16 | 5 | 3.4849 | 69.6986 | No aplica | Dumian S.A.S. | Edgar Narvaez | [7 empty] | X | [23 empty] | X
FR-190 | HOSPITALIZACIÓN | MEDICINA INTERNA PISO 7 | 11 | NEBULIZADOR | IIA | 30325 | H0008752 | Thomas | 1145 | 51300002390 | BUENO | 2008DM-0001448 | 2013-02-28 | 2013-02-28 | 5 | 8.9507 | 179.0137 | No aplica | Incolmedica S.A. | Edgar Narvaez |  | X | [15 empty] | X | [21 empty] | M | X
FR-191 | HOSPITALIZACIÓN | MEDICINA INTERNA PISO 7 | 12 | NEGATOSCOPIO | I | N.R | H0012169 | Kramer | No registra | S.N. | REGULAR | No Aplica | 1997-07-01 | 1997-07-01 | 5 | 24.6247 | 492.4932 | No aplica | No registra | Edgar Narvaez | [21 empty] | X
FR-192 | HOSPITALIZACIÓN | MEDICINA INTERNA PISO 7 | 13 | MONITOR DE SIGNOS VITALES | IIB | N.R | H0027134 | Biocare | IM12 | C317120515 | BUENO | 2011EBC-0007431 | 2018-05-25 | 2018-05-25 | 5 | 3.7123 | 74.2466 | No aplica | Dumian S.A.S. | Edgar Narvaez |  | X | [10 empty] | X | [23 empty] | X |  |  | M
FR-193 | HOSPITALIZACIÓN | MEDICINA INTERNA PISO 7 | 14 | ELECTROCARDIOGRAFO | IIA | N.R | H0032647 | Mindray | Beneheart R3 | FK04023371 | BUENO | 2018DM-0003378-R1 | 2020-07-27 | 2020-08-27 | 5 | 1.4521 | 29.0411 | No aplica | DONACIONB GOBERNACION NORTE DE | Edgar Narvaez |  | X |  |  | X | [22 empty] | X | [11 empty] | M
FR-194 | HOSPITALIZACIÓN | MEDICINA INTERNA PISO 7 | 15 | DESFIBRILADOR | IIB | N.R. | H0024301 | Mindray | Beneherat D3 | 67027608 | BUENO | 2010EBC-0005463 | 2016-12-21 | 2017-02-24 | 5 | 4.9589 | 99.1781 | No aplica | Tecnomedica | Edgar Narvaez |  | X | [10 empty] | X | [23 empty] | X |  |  | M
FR-195 | HOSPITALIZACIÓN | MEDICINA INTERNA PISO 7 | 16 | ASPIRADOR DE SECRECIONES | IIA | N.R | H0032387 | CAMI | NEW ASPIRET | 120293 | BUENO | 2014DM-00011987 | 2020-05-26 | 2020-06-01 | 5 | 1.6904 | 33.8082 | No Aplica | OIM | Edgar Narvaez |  | X | [10 empty] | X | [26 empty] | M | X
FR-196 | HOSPITALIZACIÓN | MEDICINA INTERNA PISO 7 | 1 | BOMBA DE INFUSIÓN | IIB | N.R | H0027081 | Hawkmed | HK-100II | 1044147 | BUENO | 2015EBC-0013806 | 2018-05-31 | 2018-05-31 | 5 | 3.6959 | 73.9178 | No aplica | ziboject | Jenny Peña |  | X |  |  |  |  | X | [21 empty] | X | [10 empty] | M
FR-197 | HOSPITALIZACIÓN | MEDICINA INTERNA PISO 7 | 2 | BOMBA DE INFUSIÓN | IIB | N.R | H0026849 | Hawkmed | HK-100II | 1030565 | BUENO | 2015EBC-0013806 | 2018-04-10 | 2018-04-10 | 5 | 3.8356 | 76.7123 | 05 de abril del 2019 | ziboject | Jenny Peña |  | X |  |  |  |  | X | [21 empty] | X | [10 empty] | M
FR-198 | HOSPITALIZACIÓN | MEDICINA INTERNA PISO 7 | 3 | BOMBA DE INFUSIÓN | IIB | N.R | H0026860 | Hawkmed | HK-100II | 1030864 | BUENO | 2015EBC-0013806 | 2018-04-10 | 2018-04-10 | 5 | 3.8356 | 76.7123 | No aplica | ziboject | Edgar Narvaez |  | X | [11 empty] | X | [23 empty] | X |  | M
FR-199 | HOSPITALIZACIÓN | MEDICINA INTERNA PISO 7 | 4 | BOMBA DE INFUSIÓN | IIB | N.R | H0026859 | Hawkmed | HK-100II | 1030872 | BUENO | 2015EBC-0013806 | 2018-04-10 | 2018-04-10 | 5 | 3.8356 | 76.7123 | No aplica | ziboject | Edgar Narvaez |  | X | [11 empty] | X | [23 empty] | X |  | M
FR-200 | HOSPITALIZACIÓN | MEDICINA INTERNA PISO 7 | 5 | BOMBA DE INFUSIÓN | IIB | N.R | H0027048 | Hawkmed | HK-100II | 1044136 | BUENO | 2015EBC-0013806 | 2018-04-10 | 2018-04-10 | 5 | 3.8356 | 76.7123 | No aplica | ziboject | Edgar Narvaez |  | X | [11 empty] | X | [23 empty] | X |  | M
FR-201 | HOSPITALIZACIÓN | MEDICINA INTERNA PISO 7 | 6 | BOMBA DE INFUSIÓN | IIB | N.R | H0027051 | Hawkmed | HK-100II | 1044140 | BUENO | 2015EBC-0013806 | 2018-04-10 | 2018-04-10 | 5 | 3.8356 | 76.7123 | No aplica | ziboject | Edgar Narvaez |  | X | [11 empty] | X | [23 empty] | X |  | M
FR-202 | HOSPITALIZACIÓN | MEDICINA INTERNA PISO 7 | 7 | BOMBA DE INFUSIÓN | IIB | N.R | H0026868 | Hawkmed | HK-100II | 1030843 | BUENO | 2015EBC-0013806 | 2018-04-10 | 2018-04-10 | 5 | 3.8356 | 76.7123 | No aplica | ziboject | Edgar Narvaez |  | X | [11 empty] | X | [23 empty] | X |  | M
FR-203 | HOSPITALIZACIÓN | MEDICINA INTERNA PISO 7 | 1 | BOMBA DE INFUSIÓN | IIB | N.R | H0033709 | Hawkmed | HK-100II | 01091686 | BUENO | 2015EBC-0013806 | 2020-09-08 | 2020-11-06 | 5 | 1.2575 | 25.1507 | No Aplica | Hospiclinic | Edgar Narvaez |  | X | [14 empty] | X | [22 empty] | M |  | X
FR-204 | HOSPITALIZACIÓN | MEDICINA INTERNA PISO 7 | 2 | BOMBA DE INFUSIÓN | IIB | N.R | H0033710 | Hawkmed | HK-100II | 01093576 | BUENO | 2015EBC-0013806 | 2020-09-08 | 2020-11-06 | 5 | 1.2575 | 25.1507 | No Aplica | Hospiclinic | Edgar Narvaez |  | X | [14 empty] | X | [22 empty] | M |  | X
FR-205 | HOSPITALIZACIÓN | MEDICINA INTERNA PISO 7 | 3 | BOMBA DE INFUSIÓN | IIB | N.R | H0033712 | Hawkmed | HK-100II | 01093511 | BUENO | 2015EBC-0013806 | 2020-09-08 | 2020-11-06 | 5 | 1.2575 | 25.1507 | No Aplica | Hospiclinic | Edgar Narvaez |  | X | [14 empty] | X | [22 empty] | M |  | X
FR-206 | HOSPITALIZACIÓN | MEDICINA INTERNA PISO 7 | 4 | BOMBA DE INFUSIÓN | IIB | N.R | H0033713 | Hawkmed | HK-100II | 01090854 | BUENO | 2015EBC-0013806 | 2020-09-08 | 2020-11-06 | 5 | 1.2575 | 25.1507 | No Aplica | Hospiclinic | Edgar Narvaez |  | X | [14 empty] | X | [22 empty] | M |  | X
FR-207 | HOSPITALIZACIÓN | MEDICINA INTERNA PISO 7 | 5 | BOMBA DE INFUSIÓN | IIB | N.R | H0033714 | Hawkmed | HK-100II | 0109/2993 | BUENO | 2015EBC-0013806 | 2020-09-08 | 2020-11-06 | 5 | 1.2575 | 25.1507 | No Aplica | Hospiclinic | Edgar Narvaez |  | X | [14 empty] | X | [22 empty] | M |  | X
FR-208 | HOSPITALIZACIÓN | MEDICINA INTERNA PISO 7 | 6 | BOMBA DE INFUSIÓN | IIB | N.R | H0033853 | Hawkmed | HK-100II | 01091930 | BUENO | 2015EBC-0013806 | 2020-09-08 | 2020-11-06 | 5 | 1.2575 | 25.1507 | No Aplica | Hospiclinic | Edgar Narvaez |  | X | [14 empty] | X | [22 empty] | M |  | X
FR-209 | HOSPITALIZACIÓN | MEDICINA INTERNA PISO 7 | 7 | BOMBA DE INFUSIÓN | IIB | N.R | H0033859 | Hawkmed | HK-100II | 01092803 | BUENO | 2015EBC-0013806 | 2020-09-08 | 2020-11-06 | 5 | 1.2575 | 25.1507 | No Aplica | Hospiclinic | Edgar Narvaez |  | X | [14 empty] | X | [22 empty] | M |  | X
FR-210 | HOSPITALIZACIÓN | MEDICINA INTERNA PISO 7 | 1 | CAMA ELÉCTRICA | I | N.R | H0024264 | LOS PINOS | 760L | 510248 | BUENO | 2013DM-0010496 | 2016-12-17 | 2016-12-17 | 5 | 5.1479 | 102.9589 | No Aplica | ICOMMERCE | Edgar Narvaez | [12 empty] | X | [22 empty] | X
FR-211 | HOSPITALIZACIÓN | MEDICINA INTERNA PISO 7 | 2 | CAMA ELÉCTRICA | I | N.R | H0024174 | LOS PINOS | 760L | 510415 | BUENO | 2013DM-0010496 | 2016-12-17 | 2016-12-17 | 5 | 5.1479 | 102.9589 | No Aplica | ICOMMERCE | Edgar Narvaez | [20 empty] | X | [22 empty] | X | X
FR-212 | HOSPITALIZACIÓN | MEDICINA INTERNA PISO 7 | 3 | CAMA ELÉCTRICA | I | N.R | H0024177 | LOS PINOS | 760L | 510418 | BUENO | 2013DM-0010496 | 2016-12-17 | 2016-12-17 | 5 | 5.1479 | 102.9589 | No Aplica | ICOMMERCE | Edgar Narvaez | [20 empty] | X | [22 empty] | X | X
FR-213 | HOSPITALIZACIÓN | MEDICINA INTERNA PISO 7 | 4 | CAMA ELÉCTRICA | I | N.R | H0024180 | LOS PINOS | 760L | 510476 | BUENO | 2013DM-0010496 | 2016-12-17 | 2016-12-17 | 5 | 5.1479 | 102.9589 | No Aplica | ICOMMERCE | Edgar Narvaez | [20 empty] | X | [22 empty] | X | X
FR-214 | HOSPITALIZACIÓN | MEDICINA INTERNA PISO 7 | 5 | CAMA ELÉCTRICA | I | N.R | H0024181 | LOS PINOS | 760L | 510412 | BUENO | 2013DM-0010496 | 2016-12-17 | 2016-12-17 | 5 | 5.1479 | 102.9589 | No Aplica | ICOMMERCE | Edgar Narvaez | [20 empty] | X | [22 empty] | X | X
FR-215 | HOSPITALIZACIÓN | MEDICINA INTERNA PISO 7 | 6 | CAMA ELÉCTRICA | I | N.R | H0024182 | LOS PINOS | 760L | 510410 | BUENO | 2013DM-0010496 | 2016-12-17 | 2016-12-17 | 5 | 5.1479 | 102.9589 | No Aplica | ICOMMERCE | Edgar Narvaez | [20 empty] | X | [22 empty] | X | X
FR-216 | HOSPITALIZACIÓN | MEDICINA INTERNA PISO 7 | 7 | CAMA ELÉCTRICA | I | N.R | H0024183 | LOS PINOS | 760L | 510402 | BUENO | 2013DM-0010496 | 2016-12-17 | 2016-12-17 | 5 | 5.1479 | 102.9589 | No Aplica | ICOMMERCE | Edgar Narvaez | [20 empty] | X | [22 empty] | X | X
FR-217 | HOSPITALIZACIÓN | MEDICINA INTERNA PISO 7 | 8 | CAMA ELÉCTRICA | I | N.R | H0024188 | LOS PINOS | 760L | 510400 | BUENO | 2013DM-0010496 | 2016-12-17 | 2016-12-17 | 5 | 5.1479 | 102.9589 | No Aplica | ICOMMERCE | Edgar Narvaez | [20 empty] | X | [22 empty] | X | X
FR-218 | HOSPITALIZACIÓN | MEDICINA INTERNA PISO 7 | 9 | CAMA ELÉCTRICA | I | N.R | H0024190 | LOS PINOS | 760L | 510409 | BUENO | 2013DM-0010496 | 2016-12-17 | 2016-12-17 | 5 | 5.1479 | 102.9589 | No Aplica | ICOMMERCE | Edgar Narvaez | [20 empty] | X | [22 empty] | X | X
FR-219 | HOSPITALIZACIÓN | MEDICINA INTERNA PISO 7 | 10 | CAMA ELÉCTRICA | I | N.R | H0035441 | MUBI | LYNIX CB | 0000080920 | BUENO | 2014DM-0010936 | 2021-07-19 | 2021-07-19 | 5 | 4.9562 | 99.1233 | No aplica | CRUZ ROJA | Edgar Narvaez | [19 empty] | X | [22 empty] | X
FR-220 | HOSPITALIZACIÓN | MEDICINA INTERNA PISO 7 | 11 | CAMA ELÉCTRICA | I | N.R | H0035437 | MUBI | LYNIX CB | 0000081058 | BUENO | 2014DM-0010936 | 2021-07-19 | 2021-07-19 | 5 | 4.9562 | 99.1233 | No aplica | CRUZ ROJA | Edgar Narvaez | [19 empty] | X | [22 empty] | X
FR-221 | HOSPITALIZACIÓN | MEDICINA INTERNA PISO 7 | 12 | CAMA ELÉCTRICA | I | N.R | H0035460 | MUBI | LYNIX CB | 0000080899 | BUENO | 2014DM-0010936 | 2021-07-19 | 2021-07-19 | 5 | 4.9562 | 99.1233 | No aplica | CRUZ ROJA | Edgar Narvaez | [19 empty] | X | [22 empty] | X
FR-222 | HOSPITALIZACIÓN | MEDICINA INTERNA PISO 7 | 13 | CAMA ELÉCTRICA | I | N.R | H0035446 | MUBI | LYNIX CB | 0000080918 | BUENO | 2014DM-0010936 | 2021-07-19 | 2021-07-19 | 5 | 4.9562 | 99.1233 | No aplica | CRUZ ROJA | Edgar Narvaez | [19 empty] | X | [22 empty] | X
FR-223 | HOSPITALIZACIÓN | MEDICINA INTERNA PISO 7 | 14 | CAMA ELÉCTRICA | I | N.R | H0035445 | MUBI | LYNIX CB | 0000080666 | BUENO | 2014DM-0010936 | 2021-07-19 | 2021-07-19 | 5 | 4.9562 | 99.1233 | No aplica | CRUZ ROJA | Edgar Narvaez | [19 empty] | X | [22 empty] | X
FR-224 | HOSPITALIZACIÓN | MEDICINA INTERNA PISO 7 | 15 | CAMA ELÉCTRICA | I | N.R | H0035463 | MUBI | LYNIX CB | 0000080547 | BUENO | 2014DM-0010936 | 2021-07-19 | 2021-07-19 | 5 | 4.9562 | 99.1233 | No aplica | CRUZ ROJA | Edgar Narvaez | [19 empty] | X | [22 empty] | X
FR-225 | HOSPITALIZACIÓN | MEDICINA INTERNA PISO 7 | 16 | CAMA ELÉCTRICA | I | N.R | H0035462 | MUBI | LYNIX CB | 0000080896 | BUENO | 2014DM-0010936 | 2021-07-19 | 2021-07-19 | 5 | 4.9562 | 99.1233 | No aplica | CRUZ ROJA | Edgar Narvaez | [19 empty] | X | [22 empty] | X
FR-226 | HOSPITALIZACIÓN | MEDICINA INTERNA PISO 7 | 1 | CAMA ELÉCTRICA | I | N.R | H0024192 | LOS PINOS | 760L | 510414 | BUENO | 2013DM-0010496 | 2016-12-17 | 2016-12-17 | 5 | 5.1479 | 102.9589 | No Aplica | ICOMMERCE | Edgar Narvaez | [21 empty] | X | [22 empty] | X
FR-227 | HOSPITALIZACIÓN | MEDICINA INTERNA PISO 7 | 2 | CAMA ELÉCTRICA | I | N.R | H0024195 | LOS PINOS | 760L | 510408 | BUENO | 2013DM-0010496 | 2016-12-17 | 2016-12-17 | 5 | 5.1479 | 102.9589 | No Aplica | ICOMMERCE | Edgar Narvaez | [21 empty] | X | [22 empty] | X
FR-228 | HOSPITALIZACIÓN | MEDICINA INTERNA PISO 7 | 3 | CAMA ELÉCTRICA | I | N.R | H0024261 | LOS PINOS | 760L | 510351 | BUENO | 2013DM-0010496 | 2016-12-17 | 2016-12-17 | 5 | 5.1479 | 102.9589 | No Aplica | ICOMMERCE | Edgar Narvaez | [21 empty] | X | [22 empty] | X
FR-229 | HOSPITALIZACIÓN | MEDICINA INTERNA PISO 7 | 4 | CAMA ELÉCTRICA | I | N.R | H0024306 | LOS PINOS | 760L | 510669 | BUENO | 2013DM-0010496 | 2016-12-17 | 2016-12-17 | 5 | 5.1479 | 102.9589 | No Aplica | ICOMMERCE | Edgar Narvaez | [21 empty] | X | [22 empty] | X
FR-230 | HOSPITALIZACIÓN | MEDICINA INTERNA PISO 7 | 5 | CAMA ELÉCTRICA | I | N.R | H0024308 | LOS PINOS | 760L | 510650 | BUENO | 2013DM-0010496 | 2016-12-17 | 2016-12-17 | 5 | 5.1479 | 102.9589 | No Aplica | ICOMMERCE | Edgar Narvaez | [21 empty] | X | [22 empty] | X
FR-231 | HOSPITALIZACIÓN | MEDICINA INTERNA PISO 7 | 6 | CAMA ELÉCTRICA | I | N.R | H0024309 | LOS PINOS | 760L | 510632 | BUENO | 2013DM-0010496 | 2016-12-17 | 2016-12-17 | 5 | 5.1479 | 102.9589 | No Aplica | ICOMMERCE | Edgar Narvaez | [21 empty] | X | [22 empty] | X
FR-232 | HOSPITALIZACIÓN | MEDICINA INTERNA PISO 7 | 7 | CAMA ELÉCTRICA | I | N.R | H0024310 | LOS PINOS | 760L | 510665 | BUENO | 2013DM-0010496 | 2016-12-17 | 2016-12-17 | 5 | 5.1479 | 102.9589 | No Aplica | ICOMMERCE | Edgar Narvaez | [21 empty] | X | [22 empty] | X
FR-233 | HOSPITALIZACIÓN | MEDICINA INTERNA PISO 7 | 8 | CAMA ELÉCTRICA | I | N.R | H0024311 | LOS PINOS | 760L | 510635 | BUENO | 2013DM-0010496 | 2016-12-17 | 2016-12-17 | 5 | 5.1479 | 102.9589 | No Aplica | ICOMMERCE | Edgar Narvaez | [21 empty] | X | [22 empty] | X
FR-234 | HOSPITALIZACIÓN | MEDICINA INTERNA PISO 7 | 9 | CAMA ELÉCTRICA | I | N.R | H0024312 | LOS PINOS | 760L | 510647 | BUENO | 2013DM-0010496 | 2016-12-17 | 2016-12-17 | 5 | 5.1479 | 102.9589 | No Aplica | ICOMMERCE | Edgar Narvaez | [21 empty] | X | [22 empty] | X
FR-235 | HOSPITALIZACIÓN | MEDICINA INTERNA PISO 7 | 10 | CAMA ELÉCTRICA | I | N.R | H0024313 | LOS PINOS | 760L | 510618 | BUENO | 2013DM-0010496 | 2016-12-17 | 2016-12-17 | 5 | 5.1479 | 102.9589 | No Aplica | ICOMMERCE | Edgar Narvaez | [21 empty] | X | [22 empty] | X
FR-236 | HOSPITALIZACIÓN | MEDICINA INTERNA PISO 7 | 11 | CAMA ELÉCTRICA | I | N.R | H0024315 | LOS PINOS | 760L | 510623 | BUENO | 2013DM-0010496 | 2016-12-17 | 2016-12-17 | 5 | 5.1479 | 102.9589 | No Aplica | ICOMMERCE | Edgar Narvaez | [21 empty] | X | [22 empty] | X
FR-237 | HOSPITALIZACIÓN | MEDICINA INTERNA PISO 7 | 12 | CAMA ELÉCTRICA | I | N.R | H0024316 | LOS PINOS | 760L | 510607 | BUENO | 2013DM-0010496 | 2016-12-17 | 2016-12-17 | 5 | 5.1479 | 102.9589 | No Aplica | ICOMMERCE | Edgar Narvaez | [21 empty] | X | [22 empty] | X
FR-238 | HOSPITALIZACIÓN | MEDICINA INTERNA PISO 7 | 1 | CAMA ELÉCTRICA | I | N.R | H0024317 | LOS PINOS | 760L | 510657 | BUENO | 2013DM-0010496 | 2016-12-17 | 2016-12-17 | 5 | 5.1479 | 102.9589 | No Aplica | ICOMMERCE | Edgar Narvaez | [21 empty] | X | [22 empty] | X
FR-239 | HOSPITALIZACIÓN | MEDICINA INTERNA PISO 7 | 2 | CAMA ELÉCTRICA | I | N.R | H0024318 | LOS PINOS | 760L | 510663 | BUENO | 2013DM-0010496 | 2016-12-17 | 2016-12-17 | 5 | 5.1479 | 102.9589 | No Aplica | ICOMMERCE | Edgar Narvaez | [21 empty] | X | [22 empty] | X
FR-240 | HOSPITALIZACIÓN | MEDICINA INTERNA PISO 7 | 3 | CAMA ELÉCTRICA | I | N.R | H0024336 | LOS PINOS | 760L | 510654 | BUENO | 2013DM-0010496 | 2016-12-17 | 2016-12-17 | 5 | 5.1479 | 102.9589 | No Aplica | ICOMMERCE | Edgar Narvaez | [23 empty] | X | [22 empty] | X
FR-241 | HOSPITALIZACIÓN | MEDICINA INTERNA PISO 7 | 4 | CAMA ELÉCTRICA | I | N.R | H0024337 | LOS PINOS | 760L | 510639 | BUENO | 2013DM-0010496 | 2016-12-17 | 2016-12-17 | 5 | 5.1479 | 102.9589 | No Aplica | ICOMMERCE | Edgar Narvaez | [23 empty] | X | [22 empty] | X
FR-242 | HOSPITALIZACIÓN | MEDICINA INTERNA PISO 7 | 5 | CAMA ELÉCTRICA | I | N.R | H0024498 | LOS PINOS | 760L | 510709 | BUENO | 2013DM-0010496 | 2016-12-17 | 2016-12-17 | 5 | 5.1479 | 102.9589 | No Aplica | ICOMMERCE | Edgar Narvaez | [23 empty] | X | [22 empty] | X
FR-243 | HOSPITALIZACIÓN | MEDICINA INTERNA PISO 7 | 6 | CAMA ELÉCTRICA | I | N.R | H0024499 | LOS PINOS | 760L | 510830 | BUENO | 2013DM-0010496 | 2016-12-17 | 2016-12-17 | 5 | 5.1479 | 102.9589 | No Aplica | ICOMMERCE | Edgar Narvaez | [23 empty] | X | [22 empty] | X
FR-244 | HOSPITALIZACIÓN | MEDICINA INTERNA PISO 7 | 7 | CAMA ELÉCTRICA | I | N.R | H0024252 | LOS PINOS | 760L | 510343 | BUENO | 2013DM-0010496 | 2016-12-17 | 2016-12-17 | 5 | 5.1479 | 102.9589 | No aplica | ICOMMERCE | Edgar Narvaez | [23 empty] | X | [22 empty] | X
FR-245 | HOSPITALIZACIÓN | MEDICINA INTERNA PISO 7 | 8 | CAMA ELÉCTRICA | I | N.R | H0035461 | MUBI | LYNIX CB | 0000080893 | BUENO | 2014DM-0010936 | 2021-07-19 | 2021-07-19 | 5 | 4.9562 | 99.1233 | No aplica | CRUZ ROJA | Edgar Narvaez | [19 empty] | X | [22 empty] | X
FR-246 | HOSPITALIZACIÓN | MEDICINA INTERNA PISO 7 | 9 | CAMA ELÉCTRICA | I | N.R | H0035442 | MUBI | LYNIX CB | 0000080451 | BUENO | 2014DM-0010936 | 2021-07-19 | 2021-07-19 | 5 | 4.9562 | 99.1233 | No aplica | CRUZ ROJA | Edgar Narvaez | [19 empty] | X | [22 empty] | X
FR-247 | HOSPITALIZACIÓN | MEDICINA INTERNA PISO 7 | 10 | CAMA ELÉCTRICA | I | N.R | H0035438 | MUBI | LYNIX CB | 0000081043 | BUENO | 2014DM-0010936 | 2021-07-19 | 2021-07-19 | 5 | 4.9562 | 99.1233 | No aplica | CRUZ ROJA | Edgar Narvaez | [19 empty] | X | [22 empty] | X
FR-248 | HOSPITALIZACIÓN | MEDICINA INTERNA PISO 7 | 11 | CAMA ELÉCTRICA | I | N.R | H0035440 | MUBI | LYNIX CB | 0000080914 | BUENO | 2014DM-0010936 | 2021-07-19 | 2021-07-19 | 5 | 4.9562 | 99.1233 | No aplica | CRUZ ROJA | Edgar Narvaez | [19 empty] | X | [22 empty] | X
FR-249 | HOSPITALIZACIÓN | MEDICINA INTERNA PISO 7 | 12 | CAMA ELÉCTRICA | I | N.R | H0035439 | MUBI | LYNIX CB | 0000080811 | BUENO | 2014DM-0010936 | 2021-07-19 | 2021-07-19 | 5 | 4.9562 | 99.1233 | No aplica | CRUZ ROJA | Edgar Narvaez | [19 empty] | X | [22 empty] | X
FR-250 | HOSPITALIZACIÓN | MEDICINA INTERNA PISO 7 | 13 | CAMA ELÉCTRICA | I | N.R | H0035464 | MUBI | LYNIX CB | 0000080898 | BUENO | 2014DM-0010936 | 2021-07-19 | 2021-07-19 | 5 | 4.9562 | 99.1233 | No aplica | CRUZ ROJA | Edgar Narvaez | [19 empty] | X | [22 empty] | X
FR-251 | HOSPITALIZACIÓN | MEDICINA INTERNA PISO 7 | 14 | CAMA ELÉCTRICA | I | N.R | H0035443 | MUBI | LYNIX CB | 0000080659 | BUENO | 2014DM-0010936 | 2021-07-19 | 2021-07-19 | 5 | 4.9562 | 99.1233 | No aplica | CRUZ ROJA | Edgar Narvaez | [19 empty] | X | [22 empty] | X
FR-252 | HOSPITALIZACIÓN | MEDICINA INTERNA PISO 7 | 15 | CAMA ELÉCTRICA | I | N.R | H0035444 | MUBI | LYNIX CB | 0000080658 | BUENO | 2014DM-0010936 | 2021-07-19 | 2021-07-19 | 5 | 4.9562 | 99.1233 | No aplica | CRUZ ROJA | Edgar Narvaez | [19 empty] | X | [22 empty] | X
FR-253 | HOSPITALIZACIÓN | PISO 10 | 1 | FONENDOSCOPIO | I | N.R | N.R. | GMD | N.R | F00001 | BUENO | 2017DM-0016962 | 2020-07-10 | 2020-07-10 | 3 | 1.5836 | 52.7854 | No aplica | Mediclinicos | Edgar Narvaez | [12 empty] | X | [22 empty] | X |  |  |  | M
FR-254 | HOSPITALIZACIÓN | PISO 10 | 2 | FONENDOSCOPIO | I | N.R | N.R. | GMD | N.R | F00002 | BUENO | 2017DM-0016962 | 2020-07-10 | 2020-07-10 | 3 | 1.5836 | 52.7854 | No aplica | Mediclinicos | Edgar Narvaez | [37 empty] | X
FR-255 | HOSPITALIZACIÓN | PISO 10 | 3 | FONENDOSCOPIO | I | N.R | N.R. | GMD | N.R | F00003 | BUENO | 2017DM-0016962 | 2020-07-10 | 2020-07-10 | 3 | 1.5836 | 52.7854 | No aplica | Mediclinicos | Edgar Narvaez | [23 empty] | X | [21 empty] | X
FR-256 | HOSPITALIZACIÓN | PISO 10 | 4 | FONENDOSCOPIO | I | N.R | N.R. | GMD | N.R | F00004 | BUENO | 2017DM-0016962 | 2020-07-10 | 2020-07-10 | 3 | 1.5836 | 52.7854 | No aplica | Mediclinicos | Edgar Narvaez | [23 empty] | X | [15 empty] | M | [5 empty] | X
FR-257 | HOSPITALIZACIÓN | PISO 10 | 5 | FONENDOSCOPIO | I | N.R | N.R. | GMD | N.R | F00005 | BUENO | 2017DM-0016962 | 2020-07-10 | 2020-07-10 | 3 | 1.5836 | 52.7854 | No aplica | Mediclinicos | Edgar Narvaez | [23 empty] | X | [15 empty] | M | [5 empty] | X
FR-258 | HOSPITALIZACIÓN | PISO 10 | 6 | FONENDOSCOPIO | I | N.R | N.R. | ADC | N.R | N.R. | BUENO | 2017DM-0016962 | 2020-08-05 | 2020-08-05 | 3 | 1.5123 | 50.411 | No aplica | Mediclinicos | Edgar Narvaez | [37 empty] | X
FR-259 | HOSPITALIZACIÓN | PISO 10 | 7 | FONENDOSCOPIO | I | N.R | N.R. | ADC | N.R | N.R. | BUENO | 2017DM-0016962 | 2020-08-05 | 2020-08-05 | 3 | 1.5123 | 50.411 | No aplica | Mediclinicos | Edgar Narvaez | [37 empty] | X
FR-260 | HOSPITALIZACIÓN | PISO 10 | 8 | FONENDOSCOPIO | I | N.R | N.R. | ADC | N.R | N.R. | BUENO | 2017DM-0016962 | 2020-08-05 | 2020-08-05 | 3 | 1.5123 | 50.411 | No aplica | Mediclinicos | Edgar Narvaez | [12 empty] | X | [22 empty] | X
FR-261 | HOSPITALIZACIÓN | PISO 10 | 9 | FONENDOSCOPIO | I | N.R | N.R. | ADC | N.R | N.R. | BUENO | 2017DM-0016962 | 2020-08-05 | 2020-08-05 | 3 | 1.5123 | 50.411 | No aplica | Mediclinicos | Edgar Narvaez | [23 empty] | X
FR-262 | HOSPITALIZACIÓN | PISO 10 | 1 | BOMBA DE INFUSIÓN | IIB | N.R | H0026866 | Hawkmed | HK-100II | 1030863 | BUENO | 2015EBC-0013806 | 2018-04-10 | 2018-04-10 | 5 | 3.8356 | 76.7123 | No aplica | ziboject | Edgar Narvaez |  | X | [5 empty] | X | [21 empty] | X | [9 empty] | M
FR-263 | HOSPITALIZACIÓN | PISO 10 | 2 | BOMBA DE INFUSIÓN | IIB | N.R | H0026858 | Hawkmed | HK-100II | 1030874 | BUENO | 2015EBC-0013806 | 2018-04-10 | 2018-04-10 | 5 | 3.8356 | 76.7123 | No aplica | ziboject | Edgar Narvaez |  | X | [5 empty] | X | [21 empty] | X | [9 empty] | M
FR-264 | HOSPITALIZACIÓN | PISO 10 | 3 | BOMBA DE INFUSIÓN | IIB | N.R | H0026871 | Hawkmed | HK-100II | 1030848 | BUENO | 2010EBC-0006379 | 2018-04-10 | 2018-04-10 | 5 | 3.8356 | 76.7123 | No aplica | ziboject | Edgar Narvaez |  | X | [5 empty] | X | [21 empty] | X | [9 empty] | M
FR-265 | HOSPITALIZACIÓN | PISO 10 | 4 | BOMBA DE INFUSIÓN | IIB | N.R | H0027056 | Hawkmed | HK-100II | 1044188 | BUENO | 2015EBC-0013806 | 2018-04-10 | 2018-04-10 | 5 | 3.8356 | 76.7123 | No Aplica | ziboject | Edgar Narvaez |  | X | [19 empty] | X | [17 empty] | M |  |  | X
FR-266 | HOSPITALIZACIÓN | PISO 10 | 5 | BOMBA DE INFUSIÓN | IIB | N.R. | H0031985 | Hawkmed | HK-100II | 1061506 | BUENO | 2010EBC-0006379 | 2020-03-20 | 2020-07-10 | 5 | 1.5836 | 31.6712 | No aplica | ziboject | Edgar Narvaez |  | X | [6 empty] | X | [22 empty] | X | [7 empty] | M
FR-267 | HOSPITALIZACIÓN | PISO 10 | 6 | BOMBA DE INFUSIÓN | IIB | N.R | H0031960 | Hawkmed | HK-100II | 1061543 | BUENO | 2015EBC-0013811 | 2020-03-30 | 2020-03-30 | 5 | 1.863 | 37.2603 | No aplica | ziboject | Edgar Narvaez |  | X | [6 empty] | X | [22 empty] | X | [7 empty] | M
FR-268 | HOSPITALIZACIÓN | PISO 10 | 7 | BOMBA DE INFUSIÓN | IIB | N.R | H0031954 | Hawkmed | HK-100II | 1061591 | BUENO | 2015EBC-0013818 | 2020-03-30 | 2020-03-30 | 5 | 1.863 | 37.2603 | No aplica | ziboject | Edgar Narvaez |  | X | [6 empty] | X | [22 empty] | X | [7 empty] | M
FR-269 | HOSPITALIZACIÓN | PISO 10 | 8 | BOMBA DE INFUSIÓN | IIB | N.R | H0031968 | Hawkmed | HK-100II | 1061510 | BUENO | 2015EBC-0013815 | 2020-03-30 | 2020-03-30 | 5 | 1.863 | 37.2603 | No aplica | ziboject | Edgar Narvaez |  | X | [6 empty] | X | [22 empty] | X | [7 empty] | M
FR-270 | HOSPITALIZACIÓN | PISO 10 | 9 | BOMBA DE INFUSIÓN | IIB | N.R | H0033301 | Hawkmed | HK-100II | 1093134 | BUENO | 2012EBC-008723 | 2020-09-08 | 2020-11-27 | 5 | 1.2 | 24 | No aplica | ziboject | Edgar Narvaez |  | X | [15 empty] | X | [21 empty] | M | X
FR-271 | HOSPITALIZACIÓN | PISO 10 | 1 | BOMBA DE INFUSIÓN | IIB | N.R | H0033725 | Hawkmed | HK-100II | 1092817 | BUENO | 2012EBC-008723 | 2020-09-08 | 2020-11-27 | 5 | 1.2 | 24 | No aplica | HOSPICLINIC | Edgar Narvaez |  | X | [15 empty] | X | [21 empty] | M | X
FR-272 | HOSPITALIZACIÓN | PISO 10 | 2 | BOMBA DE INFUSIÓN | IIB | N.R | H0033582 | Hawkmed | HK-100II | 1092822 | BUENO | 2012EBC-008723 | 2020-09-08 | 2020-11-27 | 5 | 1.2 | 24 | No aplica | HOSPICLINIC | Edgar Narvaez |  | X | [15 empty] | X | [21 empty] | M | X
FR-273 | HOSPITALIZACIÓN | PISO 10 | 3 | BOMBA DE INFUSIÓN | IIB | N.R | H0033321 | Hawkmed | HK-100II | 1093904 | BUENO | 2012EBC-008723 | 2020-09-08 | 2020-11-27 | 5 | 1.2 | 24 | No aplica | HOSPICLINIC | Edgar Narvaez |  | X | [15 empty] | X | [21 empty] | M | X
FR-274 | HOSPITALIZACIÓN | PISO 10 | 4 | BOMBA DE INFUSIÓN | IIB | N.R | H0032577 | Mindray | VP3 | SK00413655 | BUENO | 2012EBC-008723 | 2020-07-22 | 2020-07-22 | 5 | 1.5507 | 31.0137 | No aplica | Aleno | Edgar Narvaez |  | X | [15 empty] | X | [21 empty] | M | X
FR-275 | HOSPITALIZACIÓN | PISO 10 | 5 | BOMBA DE INFUSIÓN | IIB | N.R | H0033596 | Hawkmed | HK-100II | 1092604 | BUENO | 2012EBC-008723 | 2020-09-08 | 2020-11-27 | 5 | 1.2 | 24 | No aplica | HOSPICLINIC | Edgar Narvaez |  | X | [15 empty] | X | [21 empty] | M | X
FR-276 | HOSPITALIZACIÓN | PISO 10 | 6 | BOMBA DE INFUSIÓN | IIB | N.R | H0033185 | Hawkmed | HK-100II | 1093532 | BUENO | 2015EBC-0013806 | 2020-08-26 | 2020-08-27 | 5 | 1.4521 | 29.0411 | No Aplica | HOSPICLINIC | Edgar Narvaez |  | X |  | X | [22 empty] | X | [12 empty] | M
FR-277 | HOSPITALIZACIÓN | PISO 10 | 7 | BOMBA DE INFUSIÓN | IIB | N.R | H0033717 | Hawkmed | HK-100II | 1087742 | BUENO | 2015EBC-0013806 | 2020-09-08 | 2020-10-30 | 5 | 1.2767 | 25.5342 | No aplica | Hospiclinic | Edgar Narvaez |  | X |  |  |  | X | [22 empty] | X | [10 empty] | M
FR-278 | HOSPITALIZACIÓN | PISO 10 | 8 | BOMBA DE INFUSIÓN | IIB | N.R | H0033711 | Hawkmed | HK-100II | 1092906 | BUENO | 2015EBC-0013806 | 2020-09-08 | 2020-10-30 | 5 | 1.2767 | 25.5342 | No aplica | Hospiclinic | Edgar Narvaez |  | X |  |  |  | X | [22 empty] | X | [10 empty] | M
FR-279 | HOSPITALIZACIÓN | PISO 10 | 9 | BOMBA DE INFUSIÓN | IIB | N.R | H0032546 | Mindray | VP3 | SK00413623 | BUENO | 2012EBC-008723 | 2020-07-22 | 2020-07-22 | 5 | 1.5507 | 31.0137 | No aplica | Aleno | Edgar Narvaez |  | X |  |  |  | X | [22 empty] | X | [10 empty] | M
FR-280 | HOSPITALIZACIÓN | PISO 10 | 10 | BOMBA DE INFUSIÓN | IIB | N.R | H0032542 | Mindray | VP3 | SK00413639 | BUENO | 2012EBC-008723 | 2020-07-22 | 2020-07-22 | 5 | 1.5507 | 31.0137 | No aplica | Aleno | Edgar Narvaez |  | X |  |  |  | X | [22 empty] | X | [10 empty] | M
FR-281 | HOSPITALIZACIÓN | PISO 10 | 11 | BOMBA DE INFUSIÓN | IIB | N.R | H0032541 | Mindray | VP3 | SK00413657 | BUENO | 2012EBC-008723 | 2020-07-22 | 2020-07-22 | 5 | 1.5507 | 31.0137 | No aplica | Aleno | Edgar Narvaez |  | X |  |  |  | X | [22 empty] | X | [10 empty] | M
FR-282 | HOSPITALIZACIÓN | PISO 10 | 12 | BOMBA DE INFUSIÓN | IIB | N.R | H0033600 | Hawkmed | HK-100II | 1093214 | BUENO | 2012EBC-008723 | 2020-09-08 | 2020-11-27 | 5 | 1.2 | 24 | No aplica | HOSPICLINIC | Edgar Narvaez |  | X | [16 empty] | X | [20 empty] | M |  | X
FR-283 | HOSPITALIZACIÓN | PISO 10 | 13 | BOMBA DE INFUSIÓN | IIB | N.R | H0033629 | Hawkmed | HK-100II | 1092778 | BUENO | 2012EBC-008723 | 2020-09-08 | 2020-11-27 | 5 | 1.2 | 24 | No aplica | HOSPICLINIC | Edgar Narvaez |  | X | [16 empty] | X | [20 empty] | M |  | X
FR-284 | HOSPITALIZACIÓN | PISO 10 | 14 | BOMBA DE INFUSIÓN | IIB | N.R | H0033651 | Hawkmed | HK-100II | 1094099 | BUENO | 2012EBC-008723 | 2020-09-08 | 2020-11-27 | 5 | 1.2 | 24 | No aplica | HOSPICLINIC | Edgar Narvaez |  | X | [16 empty] | X | [20 empty] | M |  | X
FR-285 | HOSPITALIZACIÓN | PISO 10 | 15 | BOMBA DE INFUSIÓN | IIB | N.R | H0033731 | Hawkmed | HK-100II | 1094130 | BUENO | 2012EBC-008723 | 2020-09-08 | 2020-11-27 | 5 | 1.2 | 24 | No aplica | HOSPICLINIC | Edgar Narvaez |  | X | [16 empty] | X | [20 empty] | M |  | X
FR-286 | HOSPITALIZACIÓN | PISO 10 | 16 | BOMBA DE NUTRICION ENTERAL | IIB | N.R | H0034693 | BRAUN | ENTERO PORT | 2841 | BUENO | 2017EBC-0017295 | 2020-12-09 | 2021-01-29 | 5 | 1.0274 | 20.5479 | No aplica | DONACION OIM | Edgar Narvaez |  | X | [16 empty] | X | [20 empty] | M |  | X
FR-287 | HOSPITALIZACIÓN | PISO 10 | 17 | BOMBA DE NUTRICION ENTERAL | IIB | N.R | H0034694 | BRAUN | ENTERO PORT | 2485 | BUENO | 2017EBC-0017295 | 2020-12-09 | 2021-01-29 | 5 | 1.0274 | 20.5479 | No aplica | DONACION OIM | Edgar Narvaez |  | X | [16 empty] | X | [20 empty] | M |  | X
FR-288 | HOSPITALIZACIÓN | PISO 10 | 18 | BOMBA DE NUTRICION ENTERAL | IIB | N.R | H0034706 | BRAUN | ENTERO PORT | 2478 | BUENO | 2017EBC-0017295 | 2020-12-09 | 2021-01-29 | 5 | 1.0274 | 20.5479 | No aplica | DONACION OIM | Edgar Narvaez |  | X | [16 empty] | X | [20 empty] | M |  | X
FR-289 | HOSPITALIZACIÓN | PISO 10 | 1 | ASPIRADOR DE SECRECIONES | IIA | N.R | H0036511 | CAMI | NEW ASPIRET | 141891 | BUENO | 2014DM-0011987 | 2022-02-03 | 2022-05-02 | 5 | 0.89589 | 17.9178 | No aplica | IDS (Tecnicaelectromedica) | Edgar Narvaez | DONACION | X |  |  |  | X | [22 empty] | X | [10 empty] | M
FR-290 | HOSPITALIZACIÓN | PISO 10 | 2 | ELECTROCARDIOGRAFO | IIA | N.R | H0027329 | Mindray | R3 | FK-86014924 | BUENO | 2009DM-0003378 | 2018-08-23 | 2018-08-23 | 5 | 3.4658 | 69.3151 | No aplica | Dumian S.A.S. | Edgar Narvaez |  | X | [19 empty] | X | [17 empty] | M |  |  |  |  | X
FR-291 | HOSPITALIZACIÓN | PISO 10 | 3 | DESFIBRILADOR | IIB | N.R. | H0032356 | Mindray | BENEHEART R3 | EZ-94018647 | BUENO | 2010EBC-0005463 | 2020-05-28 | 2020-06-08 | 5 | 1.6712 | 33.4247 | No Aplica | INTERNATIONAL RESCUE COMMITTEE. | Edgar Narvaez |  | X | [17 empty] | X | [19 empty] | M |  |  | X
FR-292 | HOSPITALIZACIÓN | PISO 10 | 4 | LARINGOSCOPIO | N.A | 7871 | H0001487 | Welch Allyn | Portatil | No registra | BUENO | No Registra | 1997-07-01 | 1997-07-01 | 5 | 24.6247 | 492.4932 | No aplica | Incolmedica S.A. | Edgar Narvaez | [22 empty] | X | [21 empty] | X
FR-293 | HOSPITALIZACIÓN | PISO 10 | 5 | ASPIRADOR DE SECRECIONES | IIA | N.R | H0032385 | CAMI | NEW ASPIRET | 120297 | BUENO | 2014DM-0011987 | 2020-06-16 | 2020-07-10 | 5 | 1.5836 | 31.6712 | No Aplica | OIM | Edgar Narvaez |  | X | [17 empty] | X | [19 empty] | M |  |  | X
FR-294 | HOSPITALIZACIÓN | PISO 10 | 6 | EQUIPO DE ORGANOS | I | 25209 | H0004410 | Welch Allyn | N.R | 190956020 | BUENO | No Aplica | 1997-07-01 | 1997-07-01 | 5 | 24.6247 | 492.4932 | No aplica | No registra | Edgar Narvaez | [19 empty] | X | [22 empty] | X
FR-295 | HOSPITALIZACIÓN | PISO 10 | 7 | MONITOR DE TRANSPORTE | IIB | N.R | H0030010 | Edan | M50 | 360069-M19203240049 | BUENO | 2019EBC-0002816-R1 | 2019-08-13 | 2020-07-14 | 5 | 1.5726 | 31.4521 | No Aplica | OIM | Edgar Narvaez |  | X | [17 empty] | X | [19 empty] | M |  |  | X
FR-296 | HOSPITALIZACIÓN | PISO 10 | 8 | MONITOR DE SIGNOS VITALES | IIB | N.R | H0033248 | Mindray | UMEC 12 | KQ-04042308 | BUENO | 2016EBC-0014448 | 2020-08-19 | 2020-08-31 | 5 | 1.4411 | 28.8219 | No Aplica | SyD | Edgar Narvaez |  | X | [17 empty] | X | [19 empty] | M |  |  | X
FR-297 | HOSPITALIZACIÓN | PISO 10 | 9 | MONITOR DE SIGNOS VITALES | IIB | N.R | H0029193 | Mindray | Umec 12 | KQ-85012213 | BUENO | 2016EBC-0014448 | 2018-12-18 | 2018-12-18 | 5 | 3.1452 | 62.9041 | No Aplica | SYD COLOMBIA | Edgar Narvaez |  | X | [17 empty] | X | [19 empty] | M |  |  | X
FR-298 | HOSPITALIZACIÓN | PISO 10 | 1 | ELECTROCARDIOGRAFO | IIA | N.R | H0028367 | Mindray | Benehearth R3 | FK86014919 | BUENO | 2009DM-0003378 | 2018-10-12 | 2018-10-12 | 5 | 3.3288 | 66.5753 | No aplica | Dumian S.A.S. | Edgar Narvaez |  | X | [18 empty] | X | [18 empty] | M | [5 empty] | X
FR-299 | HOSPITALIZACIÓN | PISO 10 | 2 | DESFIBRILADOR | IIB | N.R. | H0022279 | Mindray | BENEHEART R3 | 62026380 | BUENO | 2010EBC-0005463 | 2016-07-10 | 2016-07-26 | 5 | 5.5425 | 110.8493 | No aplica | Icommerce S.A.S. | Edgar Narvaez |  | X | [9 empty] | X | [22 empty] | X |  |  |  |  | M
FR-300 | HOSPITALIZACIÓN | PISO 10 | 3 | ASPIRADOR DE SECRECIONES | IIA | N.R | H0024649 | Pulmo med | 7E-C | 00042 | BUENO | 2010DM-0006598 | 30/11/2016 | 24/02/2017 | 5 | 4.9589 | 99.1781 | No aplica | Strapharma | Edgar Narvaez |  | X | [21 empty] | X | [15 empty] | M | [5 empty] | X
FR-301 | HOSPITALIZACIÓN | PISO 10 | 4 | EQUIPO DE ORGANOS | I | N.R | H0033262 | Welch Allyn | POCKET LED | No registra | BUENO | No Aplica | 2020-08-31 | 2021-01-21 | 5 | 1.0493 | 20.9863 | No Aplica | S Y D COLOMBIA | Edgar Narvaez | [12 empty] | X | [23 empty] | X
FR-302 | HOSPITALIZACIÓN | PISO 10 | 5 | MONITOR DE SIGNOS VITALES | IIB | N.R | H0032481 | Mindray | UMEC 12 | KQ-04035590 | BUENO | 2016EBC-0014448 | 2020-06-26 | 2020-07-10 | 5 | 1.5836 | 31.6712 | No Aplica | Hospiclinic de Colombia | Edgar Narvaez |  | X | [10 empty] | X | [23 empty] | X |  |  | M
FR-303 | HOSPITALIZACIÓN | PISO 10 | 6 | MONITOR DE SIGNOS VITALES | IIB | N.R | H0033091 | Mindray | UMEC 12 | KQ-04042396 | BUENO | 2016EBC-0014448 | 2020-08-31 | 2020-09-04 | 5 | 1.4301 | 28.6027 | No Aplica | SyD Colombia | Edgar Narvaez |  | X | [10 empty] | X | [23 empty] | X |  |  | M
FR-304 | HOSPITALIZACIÓN | PISO 10 | 7 | MONITOR DE SIGNOS VITALES | IIB | N.R | H0033064 | Mindray | UMEC 12 | KQ-04042303 | BUENO | 2016EBC-0014448 | 2020-08-31 | 2020-09-04 | 5 | 1.4301 | 28.6027 | No Aplica | SyD Colombia | Edgar Narvaez |  | X | [9 empty] | X | [22 empty] | X |  |  |  |  | M
FR-305 | HOSPITALIZACIÓN | PISO 10 | 1 | MONITOR DE SIGNOS VITALES | IIB | N.R | AR00239 | DRAEGER | VISTA 120S | S2SNF0092 | BUENO | 2011EBC-0007844 | 2019-08-13 | 2020-09-16 | 5 | 1.3973 | 27.9452 | 2022-09-30 | DRAEGER COLOMBIA | Edgar Narvaez | COMODATO | X | [16 empty] | X | [20 empty] | M |  | X
FR-306 | HOSPITALIZACIÓN | PISO 10 | 2 | MONITOR DE SIGNOS VITALES | IIB | N.R | AR00241 | DRAEGER | VISTA 120S | S2SNF0084 | BUENO | 2011EBC-0007844 | 2019-08-13 | 2020-09-16 | 5 | 1.3973 | 27.9452 | 2022-09-30 | DRAEGER COLOMBIA | Edgar Narvaez | COMODATO | X | [16 empty] | X | [20 empty] | M |  | X
FR-307 | HOSPITALIZACIÓN | PISO 10 | 3 | MONITOR DE SIGNOS VITALES | IIB | N.R | AR00242 | DRAEGER | VISTA 120S | S2SNF0791 | BUENO | 2011EBC-0007844 | 2019-08-13 | 2020-09-16 | 5 | 1.3973 | 27.9452 | 2022-09-30 | DRAEGER COLOMBIA | Edgar Narvaez | COMODATO | X | [16 empty] | X | [20 empty] | M |  | X
FR-308 | HOSPITALIZACIÓN | PISO 10 | 4 | MONITOR DE SIGNOS VITALES | IIB | N.R | AR00250 | DRAEGER | VISTA 120S | S2SNF0784 | BUENO | 2011EBC-0007844 | 2019-08-13 | 2020-09-16 | 5 | 1.3973 | 27.9452 | 2022-09-30 | DRAEGER COLOMBIA | Edgar Narvaez | COMODATO | X | [16 empty] | X | [20 empty] | M |  | X
FR-309 | HOSPITALIZACIÓN | PISO 10 | 5 | MONITOR DE SIGNOS VITALES | IIB | N.R | AR00243 | DRAEGER | VISTA 120S | S2SNF0141 | BUENO | 2011EBC-0007844 | 2019-08-13 | 2020-09-16 | 5 | 1.3973 | 27.9452 | 2022-09-30 | DRAEGER COLOMBIA | Edgar Narvaez | COMODATO | X | [16 empty] | X | [20 empty] | M |  | X
FR-310 | HOSPITALIZACIÓN | PISO 10 | 6 | MONITOR DE SIGNOS VITALES | IIB | N.R | AR00244 | DRAEGER | VISTA 120S | S2SNF0138 | BUENO | 2011EBC-0007844 | 2019-08-13 | 2020-09-16 | 5 | 1.3973 | 27.9452 | 2022-09-30 | DRAEGER COLOMBIA | Edgar Narvaez | COMODATO | X | [16 empty] | X | [20 empty] | M |  | X
FR-311 | HOSPITALIZACIÓN | PISO 10 | 7 | MONITOR DE SIGNOS VITALES | IIB | N.R | AR00240 | DRAEGER | VISTA 120S | S2SNF0789 | BUENO | 2011EBC-0007844 | 2019-08-13 | 2020-09-16 | 5 | 1.3973 | 27.9452 | 2022-09-30 | DRAEGER COLOMBIA | Edgar Narvaez | COMODATO | X | [16 empty] | X | [20 empty] | M |  | X
FR-312 | HOSPITALIZACIÓN | PISO 10 | 8 | MONITOR DE SIGNOS VITALES | IIB | N.R | AR00245 | DRAEGER | VISTA 120S | S2SNF0095 | BUENO | 2011EBC-0007844 | 2019-08-13 | 2020-09-16 | 5 | 1.3973 | 27.9452 | 2022-09-30 | DRAEGER COLOMBIA | Edgar Narvaez | COMODATO | X | [16 empty] | X | [20 empty] | M |  | X
FR-313 | HOSPITALIZACIÓN | PISO 10 | 9 | MONITOR DE SIGNOS VITALES | IIB | N.R | AR00246 | DRAEGER | VISTA 120S | S2SNF0070 | BUENO | 2011EBC-0007844 | 2019-08-13 | 2020-09-16 | 5 | 1.3973 | 27.9452 | 2022-09-30 | DRAEGER COLOMBIA | Edgar Narvaez | COMODATO | X | [16 empty] | X | [20 empty] | M |  | X
FR-314 | HOSPITALIZACIÓN | PISO 10 | 10 | MONITOR DE SIGNOS VITALES | IIB | N.R | AR00247 | DRAEGER | VISTA 120S | S2SNF0793 | BUENO | 2011EBC-0007844 | 2019-08-13 | 2020-09-16 | 5 | 1.3973 | 27.9452 | 2022-09-30 | DRAEGER COLOMBIA | Edgar Narvaez | COMODATO | X | [16 empty] | X | [20 empty] | M |  | X
FR-315 | HOSPITALIZACIÓN | PISO 10 | 11 | MONITOR DE SIGNOS VITALES | IIB | N.R | AR00249 | DRAEGER | VISTA 120S | S2SNF0780 | BUENO | 2011EBC-0007844 | 2019-08-13 | 2020-09-16 | 5 | 1.3973 | 27.9452 | 2022-09-30 | DRAEGER COLOMBIA | Edgar Narvaez | COMODATO | X | [16 empty] | X | [20 empty] | M |  | X
FR-316 | HOSPITALIZACIÓN | PISO 10 | 12 | MONITOR DE SIGNOS VITALES | IIB | N.R | AR00248 | DRAEGER | VISTA 120S | S2SNF0078 | BUENO | 2011EBC-0007844 | 2019-08-13 | 2020-09-16 | 5 | 1.3973 | 27.9452 | 2022-09-30 | DRAEGER COLOMBIA | Edgar Narvaez | COMODATO | X | [16 empty] | X | [20 empty] | M |  | X
FR-317 | HOSPITALIZACIÓN | PISO 10 | 13 | MONITOR DE SIGNOS VITALES | IIB | N.R | AR00258 | DRAEGER | VISTA 120S | S2SNF0857 | BUENO | 2011EBC-0007844 | 2019-08-13 | 2020-09-16 | 5 | 1.3973 | 27.9452 | 2022-09-30 | DRAEGER COLOMBIA | Edgar Narvaez | COMODATO | X | [16 empty] | X | [20 empty] | M |  | X
FR-318 | HOSPITALIZACIÓN | PISO 10 | 14 | MONITOR DE SIGNOS VITALES | IIB | N.R | AR00257 | DRAEGER | VISTA 120S | S2SNF0599 | BUENO | 2011EBC-0007844 | 2019-08-13 | 2020-09-16 | 5 | 1.3973 | 27.9452 | 2022-09-30 | DRAEGER COLOMBIA | Edgar Narvaez | COMODATO | X | [16 empty] | X | [20 empty] | M |  | X
FR-319 | HOSPITALIZACIÓN | PISO 10 | 15 | MONITOR DE SIGNOS VITALES | IIB | N.R | AR00251 | DRAEGER | VISTA 120S | S2SNF0069 | BUENO | 2011EBC-0007844 | 2019-08-13 | 2020-09-16 | 5 | 1.3973 | 27.9452 | 2022-09-30 | DRAEGER COLOMBIA | Edgar Narvaez | COMODATO | X | [16 empty] | X | [20 empty] | M |  | X
FR-320 | HOSPITALIZACIÓN | PISO 10 | 16 | MONITOR DE SIGNOS VITALES | IIB | N.R | AR00255 | DRAEGER | VISTA 120S | S2SNF0799 | BUENO | 2011EBC-0007844 | 2019-08-13 | 2020-09-16 | 5 | 1.3973 | 27.9452 | 2022-09-30 | DRAEGER COLOMBIA | Edgar Narvaez | COMODATO | X | [16 empty] | X | [20 empty] | M |  | X
FR-321 | HOSPITALIZACIÓN | PISO 10 | 17 | MONITOR DE SIGNOS VITALES | IIB | N.R | AR00254 | DRAEGER | VISTA 120S | S2SNF0598 | BUENO | 2011EBC-0007844 | 2019-08-13 | 2020-09-16 | 5 | 1.3973 | 27.9452 | 2022-09-30 | DRAEGER COLOMBIA | Edgar Narvaez | COMODATO | X | [16 empty] | X | [20 empty] | M |  | X
FR-322 | HOSPITALIZACIÓN | PISO 10 | 18 | MONITOR DE SIGNOS VITALES | IIB | N.R | AR00256 | DRAEGER | VISTA 120S | S2SNF0792 | BUENO | 2011EBC-0007844 | 2019-08-13 | 2020-09-16 | 5 | 1.3973 | 27.9452 | 2022-09-30 | DRAEGER COLOMBIA | Edgar Narvaez | COMODATO | X | [16 empty] | X | [20 empty] | M |  | X
FR-323 | HOSPITALIZACIÓN | PISO 10 | 19 | MONITOR DE SIGNOS VITALES | IIB | N.R | AR00252 | DRAEGER | VISTA 120S | S2SNF0936 | BUENO | 2011EBC-0007844 | 2019-08-13 | 2020-09-16 | 5 | 1.3973 | 27.9452 | 2022-09-30 | DRAEGER COLOMBIA | Edgar Narvaez | COMODATO | X | [16 empty] | X | [20 empty] | M |  | X
FR-324 | HOSPITALIZACIÓN | PISO 10 | 20 | MONITOR DE SIGNOS VITALES | IIB | N.R | AR00253 | DRAEGER | VISTA 120S | S2SNF0943 | BUENO | 2011EBC-0007844 | 2019-08-13 | 2020-09-16 | 5 | 1.3973 | 27.9452 | 2022-09-30 | DRAEGER COLOMBIA | Edgar Narvaez | COMODATO | X | [16 empty] | X | [20 empty] | M |  | X
FR-325 | HOSPITALIZACIÓN | PISO 10 | 1 | MONITOR DE SIGNOS VITALES | IIB | N.R | AR00282 | DRAEGER | VISTA 120S | S2SNF0929 | BUENO | 2011EBC-0007844 | 2019-08-13 | 2020-09-16 | 5 | 1.3973 | 27.9452 | 2022-09-30 | DRAEGER COLOMBIA | Edgar Narvaez | COMODATO | X | [19 empty] | X | [17 empty] | M |  |  |  |  | X
FR-326 | HOSPITALIZACIÓN | PISO 10 | 2 | MONITOR DE SIGNOS VITALES | IIB | N.R | AR00283 | DRAEGER | VISTA 120S | S2SNF0665 | BUENO | 2011EBC-0007844 | 2019-08-13 | 2020-09-16 | 5 | 1.3973 | 27.9452 | 2022-09-30 | DRAEGER COLOMBIA | Edgar Narvaez | COMODATO | X | [19 empty] | X | [17 empty] | M |  |  |  |  | X
FR-327 | HOSPITALIZACIÓN | PISO 10 | 3 | MONITOR DE SIGNOS VITALES | IIB | N.R | AR00284 | DRAEGER | VISTA 120S | S2SNF0616 | BUENO | 2011EBC-0007844 | 2019-08-13 | 2020-09-16 | 5 | 1.3973 | 27.9452 | 2022-09-30 | DRAEGER COLOMBIA | Edgar Narvaez | COMODATO | X | [19 empty] | X | [17 empty] | M |  |  |  |  | X
FR-328 | HOSPITALIZACIÓN | PISO 10 | 4 | MONITOR DE SIGNOS VITALES | IIB | N.R | AR00285 | DRAEGER | VISTA 120S | S2SNF0698 | BUENO | 2011EBC-0007844 | 2019-08-13 | 2020-09-16 | 5 | 1.3973 | 27.9452 | 2022-09-30 | DRAEGER COLOMBIA | Edgar Narvaez | COMODATO | X | [19 empty] | X | [17 empty] | M |  |  |  |  | X
FR-329 | HOSPITALIZACIÓN | PISO 10 | 5 | MONITOR DE SIGNOS VITALES | IIB | N.R | AR00286 | DRAEGER | VISTA 120S | S2SNF0694 | BUENO | 2011EBC-0007844 | 2019-08-13 | 2020-09-16 | 5 | 1.3973 | 27.9452 | 2022-09-30 | DRAEGER COLOMBIA | Edgar Narvaez | COMODATO | X | [19 empty] | X | [17 empty] | M |  |  |  |  | X
FR-330 | HOSPITALIZACIÓN | PISO 10 | 6 | MONITOR DE SIGNOS VITALES | IIB | N.R | AR00287 | DRAEGER | VISTA 120S | S2SNF0697 | BUENO | 2011EBC-0007844 | 2019-08-13 | 2020-09-16 | 5 | 1.3973 | 27.9452 | 2022-09-30 | DRAEGER COLOMBIA | Edgar Narvaez | COMODATO | X | [19 empty] | X | [17 empty] | M |  |  |  |  | X
FR-331 | HOSPITALIZACIÓN | PISO 10 | 7 | MONITOR DE SIGNOS VITALES | IIB | N.R | AR00288 | DRAEGER | VISTA 120S | S2SNF0942 | BUENO | 2011EBC-0007844 | 2019-08-13 | 2020-09-16 | 5 | 1.3973 | 27.9452 | 2022-09-30 | DRAEGER COLOMBIA | Edgar Narvaez | COMODATO | X | [19 empty] | X | [17 empty] | M |  |  |  |  | X
FR-332 | HOSPITALIZACIÓN | PISO 10 | 8 | MONITOR DE SIGNOS VITALES | IIB | N.R | AR00289 | DRAEGER | VISTA 120S | S2SNF0649 | BUENO | 2011EBC-0007844 | 2019-08-13 | 2020-09-16 | 5 | 1.3973 | 27.9452 | 2022-09-30 | DRAEGER COLOMBIA | Edgar Narvaez | COMODATO | X | [19 empty] | X | [17 empty] | M |  |  |  |  | X
FR-333 | HOSPITALIZACIÓN | PISO 10 | 9 | MONITOR DE SIGNOS VITALES | IIB | N.R | AR00290 | DRAEGER | VISTA 120S | S2SNF0488 | BUENO | 2011EBC-0007844 | 2019-08-13 | 2020-09-16 | 5 | 1.3973 | 27.9452 | 2022-09-30 | DRAEGER COLOMBIA | Edgar Narvaez | COMODATO | X | [19 empty] | X | [17 empty] | M |  |  |  |  | X
FR-334 | HOSPITALIZACIÓN | PISO 10 | 10 | MONITOR DE SIGNOS VITALES | IIB | N.R | AR00291 | DRAEGER | VISTA 120S | S2SNF0948 | BUENO | 2011EBC-0007844 | 2019-08-13 | 2020-09-16 | 5 | 1.3973 | 27.9452 | 2022-09-30 | DRAEGER COLOMBIA | Edgar Narvaez | COMODATO | X | [19 empty] | X | [17 empty] | M |  |  |  |  | X
FR-335 | HOSPITALIZACIÓN | PISO 10 | 11 | MONITOR DE SIGNOS VITALES | IIB | N.R | AR00292 | DRAEGER | VISTA 120S | S2SNF0931 | BUENO | 2011EBC-0007844 | 2019-08-13 | 2020-09-16 | 5 | 1.3973 | 27.9452 | 2022-09-30 | DRAEGER COLOMBIA | Edgar Narvaez | COMODATO | X | [19 empty] | X | [17 empty] | M |  |  |  |  | X
FR-336 | HOSPITALIZACIÓN | PISO 10 | 12 | MONITOR DE SIGNOS VITALES | IIB | N.R | AR00293 | DRAEGER | VISTA 120S | S2SNF0707 | BUENO | 2011EBC-0007844 | 2019-08-13 | 2020-09-16 | 5 | 1.3973 | 27.9452 | 2022-09-30 | DRAEGER COLOMBIA | Edgar Narvaez | COMODATO | X | [19 empty] | X | [17 empty] | M |  |  |  |  | X
FR-337 | HOSPITALIZACIÓN | PISO 10 | 13 | MONITOR DE SIGNOS VITALES | IIB | N.R | AR00294 | DRAEGER | VISTA 120S | S2SNF0633 | BUENO | 2011EBC-0007844 | 2019-08-13 | 2020-09-16 | 5 | 1.3973 | 27.9452 | 2022-09-30 | DRAEGER COLOMBIA | Edgar Narvaez | COMODATO | X | [19 empty] | X | [17 empty] | M |  |  |  |  | X
FR-338 | HOSPITALIZACIÓN | PISO 10 | 14 | MONITOR DE SIGNOS VITALES | IIB | N.R | AR00295 | DRAEGER | VISTA 120S | S2SNF0641 | BUENO | 2011EBC-0007844 | 2019-08-13 | 2020-09-16 | 5 | 1.3973 | 27.9452 | 2022-09-30 | DRAEGER COLOMBIA | Edgar Narvaez | COMODATO | X | [19 empty] | X | [17 empty] | M |  |  |  |  | X
FR-339 | HOSPITALIZACIÓN | PISO 10 | 15 | MONITOR DE SIGNOS VITALES | IIB | N.R | AR00296 | DRAEGER | VISTA 120S | S2SNF0654 | BUENO | 2011EBC-0007844 | 2019-08-13 | 2020-09-16 | 5 | 1.3973 | 27.9452 | 2022-09-30 | DRAEGER COLOMBIA | Edgar Narvaez | COMODATO | X | [19 empty] | X | [17 empty] | M |  |  |  |  | X
FR-340 | HOSPITALIZACIÓN | PISO 10 | 16 | MONITOR DE SIGNOS VITALES | IIB | N.R | AR00297 | DRAEGER | VISTA 120S | S2SNF0673 | BUENO | 2011EBC-0007844 | 2019-08-13 | 2020-09-16 | 5 | 1.3973 | 27.9452 | 2022-09-30 | DRAEGER COLOMBIA | Edgar Narvaez | COMODATO | X | [19 empty] | X | [17 empty] | M |  |  |  |  | X
FR-341 | HOSPITALIZACIÓN | PISO 10 | 17 | MONITOR DE SIGNOS VITALES | IIB | N.R | AR00298 | DRAEGER | VISTA 120S | S2SNF0652 | BUENO | 2011EBC-0007844 | 2019-08-13 | 2020-09-16 | 5 | 1.3973 | 27.9452 | 2022-09-30 | DRAEGER COLOMBIA | Edgar Narvaez | COMODATO | X | [19 empty] | X | [17 empty] | M |  |  |  |  | X
FR-342 | HOSPITALIZACIÓN | PISO 10 | 18 | MONITOR DE SIGNOS VITALES | IIB | N.R | AR00299 | DRAEGER | VISTA 120S | S2SNF0703 | BUENO | 2011EBC-0007844 | 2019-08-13 | 2020-09-16 | 5 | 1.3973 | 27.9452 | 2022-09-30 | DRAEGER COLOMBIA | Edgar Narvaez | COMODATO | X | [19 empty] | X | [17 empty] | M |  |  |  |  | X
FR-343 | HOSPITALIZACIÓN | PISO 10 | 19 | MONITOR DE SIGNOS VITALES | IIB | N.R | AR00300 | DRAEGER | VISTA 120S | S2SNF0634 | BUENO | 2011EBC-0007844 | 2019-08-13 | 2020-09-16 | 5 | 1.3973 | 27.9452 | 2022-09-30 | DRAEGER COLOMBIA | Edgar Narvaez | COMODATO | X | [19 empty] | X | [17 empty] | M |  |  |  |  | X
FR-344 | HOSPITALIZACIÓN | PISO 10 | 20 | MONITOR DE SIGNOS VITALES | IIB | N.R | AR00301 | DRAEGER | VISTA 120S | S2SNF0624 | BUENO | 2011EBC-0007844 | 2019-08-13 | 2020-09-16 | 5 | 1.3973 | 27.9452 | 2022-09-30 | DRAEGER COLOMBIA | Edgar Narvaez | COMODATO | X | [19 empty] | X | [17 empty] | M |  |  |  |  | X
FR-345 | HOSPITALIZACIÓN | PISO 10 | 21 | MONITOR DE SIGNOS VITALES | IIB | N.R | AR00302 | DRAEGER | VISTA 120S | S2SNF0640 | BUENO | 2011EBC-0007844 | 2019-08-13 | 2020-09-16 | 5 | 1.3973 | 27.9452 | 2022-09-30 | DRAEGER COLOMBIA | Edgar Narvaez | COMODATO | X | [19 empty] | X | [17 empty] | M |  |  |  |  | X
FR-346 | HOSPITALIZACIÓN | PISO 10 | 22 | MONITOR DE SIGNOS VITALES | IIB | N.R | AR00303 | DRAEGER | VISTA 120S | S2SNF0626 | BUENO | 2011EBC-0007844 | 2019-08-13 | 2020-09-16 | 5 | 1.3973 | 27.9452 | 2022-09-30 | DRAEGER COLOMBIA | Edgar Narvaez | COMODATO | X | [19 empty] | X | [17 empty] | M |  |  |  |  | X
FR-347 | HOSPITALIZACIÓN | PISO 10 | 23 | MONITOR DE SIGNOS VITALES | IIB | N.R | AR00304 | DRAEGER | VISTA 120S | S2SNF0646 | BUENO | 2011EBC-0007844 | 2019-08-13 | 2020-09-16 | 5 | 1.3973 | 27.9452 | 2022-09-30 | DRAEGER COLOMBIA | Edgar Narvaez | COMODATO | X | [19 empty] | X | [17 empty] | M |  |  |  |  | X
FR-348 | HOSPITALIZACIÓN | PISO 10 | 24 | MONITOR DE SIGNOS VITALES | IIB | N.R | AR00305 | DRAEGER | VISTA 120S | S2SNF0927 | BUENO | 2011EBC-0007844 | 2019-08-13 | 2020-09-16 | 5 | 1.3973 | 27.9452 | 2022-09-30 | DRAEGER COLOMBIA | Edgar Narvaez | COMODATO | X | [19 empty] | X | [17 empty] | M |  |  |  |  | X
FR-349 | HOSPITALIZACIÓN | PISO 10 | 1 | CAMA ELÉCTRICA | I | N.R | H0024341 | LOS PINOS | 760L | 510680 | BUENO | 2013DM-0010496 | 2016-12-17 | 2016-12-17 | 5 | 5.1479 | 102.9589 | No Aplica | ICOMMERCE | Edgar Narvaez | [9 empty] | X | [22 empty] | X | [13 empty] | X
FR-350 | HOSPITALIZACIÓN | PISO 10 | 2 | CAMA ELÉCTRICA | I | N.R | H0021487 | DOMETAL | QUAXAR | 43815 | BUENO | No Registra | 2015-10-30 | 2015-10-30 | 5 | 6.2822 | 125.6438 | No Aplica | DOMETAL | Edgar Narvaez | [8 empty] | X | [23 empty] | X | [13 empty] | X
FR-351 | HOSPITALIZACIÓN | PISO 10 | 3 | CAMA ELÉCTRICA | I | N.R | H0024160 | LOS PINOS | 760L | 510424 | BUENO | 2013DM-0010496 | 2016-12-17 | 2016-12-17 | 5 | 5.1479 | 102.9589 | No Aplica | ICOMMERCE | Edgar Narvaez | [9 empty] | X | [23 empty] | X
FR-352 | HOSPITALIZACIÓN | PISO 10 | 4 | CAMA ELÉCTRICA | I | N.R | H0024161 | LOS PINOS | 760L | 510423 | BUENO | 2013DM-0010496 | 2016-12-17 | 2016-12-17 | 5 | 5.1479 | 102.9589 | No Aplica | ICOMMERCE | Edgar Narvaez | [9 empty] | X | [23 empty] | X
FR-353 | HOSPITALIZACIÓN | PISO 10 | 5 | CAMA ELÉCTRICA | I | N.R | H0024162 | LOS PINOS | 760L | 510411 | BUENO | 2013DM-0010496 | 2016-12-17 | 2016-12-17 | 5 | 5.1479 | 102.9589 | No Aplica | ICOMMERCE | Edgar Narvaez | [9 empty] | X | [23 empty] | X
FR-354 | HOSPITALIZACIÓN | PISO 10 | 6 | CAMA ELÉCTRICA | I | N.R | H0024164 | LOS PINOS | 760L | 510404 | BUENO | 2013DM-0010496 | 2016-12-17 | 2016-12-17 | 5 | 5.1479 | 102.9589 | No Aplica | ICOMMERCE | Edgar Narvaez | [9 empty] | X | [23 empty] | X
FR-355 | HOSPITALIZACIÓN | PISO 10 | 7 | CAMA ELÉCTRICA | I | N.R | H0024165 | LOS PINOS | 760L | 510416 | BUENO | 2013DM-0010496 | 2016-12-17 | 2016-12-17 | 5 | 5.1479 | 102.9589 | No Aplica | ICOMMERCE | Edgar Narvaez | [9 empty] | X | [23 empty] | X
FR-356 | HOSPITALIZACIÓN | PISO 10 | 8 | CAMA ELÉCTRICA | I | N.R | H0024166 | LOS PINOS | 760L | 510473 | BUENO | 2013DM-0010496 | 2016-12-17 | 2016-12-17 | 5 | 5.1479 | 102.9589 | No Aplica | ICOMMERCE | Edgar Narvaez | [9 empty] | X | [23 empty] | X
FR-357 | HOSPITALIZACIÓN | PISO 10 | 9 | CAMA ELÉCTRICA | I | N.R | H0024167 | LOS PINOS | 760L | 510472 | BUENO | 2013DM-0010496 | 2016-12-17 | 2016-12-17 | 5 | 5.1479 | 102.9589 | No Aplica | ICOMMERCE | Edgar Narvaez | [9 empty] | X | [23 empty] | X
FR-358 | HOSPITALIZACIÓN | PISO 10 | 10 | CAMA ELÉCTRICA | I | N.R | H0024170 | LOS PINOS | 760L | 510413 | BUENO | 2013DM-0010496 | 2016-12-17 | 2016-12-17 | 5 | 5.1479 | 102.9589 | No Aplica | ICOMMERCE | Edgar Narvaez | [10 empty] | X | [23 empty] | X
FR-359 | HOSPITALIZACIÓN | PISO 10 | 11 | CAMA ELÉCTRICA | I | N.R | H0024171 | LOS PINOS | 760L | 510425 | BUENO | 2013DM-0010496 | 2016-12-17 | 2016-12-17 | 5 | 5.1479 | 102.9589 | No Aplica | ICOMMERCE | Edgar Narvaez | [10 empty] | X | [23 empty] | X
FR-360 | HOSPITALIZACIÓN | PISO 10 | 12 | CAMA ELÉCTRICA | I | N.R | H0024172 | LOS PINOS | 760L | 510406 | BUENO | 2013DM-0010496 | 2016-12-17 | 2016-12-17 | 5 | 5.1479 | 102.9589 | No Aplica | ICOMMERCE | Edgar Narvaez | [10 empty] | X | [23 empty] | X
FR-361 | HOSPITALIZACIÓN | PISO 10 | 13 | CAMA ELÉCTRICA | I | N.R | H0024173 | LOS PINOS | 760L | 510397 | BUENO | 2013DM-0010496 | 2016-12-17 | 2016-12-17 | 5 | 5.1479 | 102.9589 | No Aplica | ICOMMERCE | Edgar Narvaez | [10 empty] | X | [23 empty] | X
FR-362 | HOSPITALIZACIÓN | PISO 10 | 14 | CAMA ELÉCTRICA | I | N.R | H0024256 | LOS PINOS | 760 L | 510339 | BUENO | 2013DM-0010496 | 2016-12-17 | 2016-12-17 | 5 | 5.1479 | 102.9589 | No Aplica | ICOMMERCE | Edgar Narvaez | [9 empty] | X | [21 empty] | X
FR-363 | HOSPITALIZACIÓN | PISO 10 | 15 | CAMA ELÉCTRICA | I | N.R | H0024285 | LOS PINOS | 760L | 510260 | BUENO | 2013DM-0010496 | 2016-12-17 | 2016-12-17 | 5 | 5.1479 | 102.9589 | No Aplica | ICOMMERCE | Edgar Narvaez | [10 empty] | X | [23 empty] | X
FR-364 | HOSPITALIZACIÓN | PISO 10 | 16 | CAMA ELÉCTRICA | I | N.R | H0024323 | LOS PINOS | 760L | 510643 | BUENO | 2013DM-0010496 | 2016-12-17 | 2016-12-17 | 5 | 5.1479 | 102.9589 | No Aplica | ICOMMERCE | Edgar Narvaez | [22 empty] | X | [22 empty] | X
FR-365 | HOSPITALIZACIÓN | PISO 10 | 17 | CAMA ELÉCTRICA | I | N.R | H0024383 | LOS PINOS | 760L | 510350 | BUENO | 2013DM-0010496 | 2016-12-17 | 2016-12-17 | 5 | 5.1479 | 102.9589 | No Aplica | ICOMMERCE | Edgar Narvaez | [9 empty] | X | [22 empty] | X
FR-366 | HOSPITALIZACIÓN | PISO 10 | 18 | CAMA ELÉCTRICA | I | N.R | H0032247 | LOS PINOS | 760 FI 238 | 516810 | BUENO | 2013DM-0010496 | 2020-05-06 | 2020-05-07 | 5 | 1.7589 | 35.1781 | 2022-05-06 | HOSPICLINIC S.A.S. | Edgar Narvaez | [11 empty] | X | [14 empty] | X | [18 empty] | X
FR-367 | HOSPITALIZACIÓN | PISO 10 | 19 | CAMA ELÉCTRICA | I | N.R | H0035465 | MUBI | LYNIX CB | 0000080915 | BUENO | 2014DM-0010936 | 2021-07-19 | 2021-07-19 | 5 | 4.9562 | 99.1233 | No aplica | CRUZ ROJA | Edgar Narvaez | [17 empty] | X | [24 empty] | X
FR-368 | HOSPITALIZACIÓN | PISO 10 | 20 | CAMA ELÉCTRICA | I | N.R | H0024314 | LOS PINOS | 760L | 510641 | BUENO | 2013DM-0010496 | 2016-12-17 | 2016-12-17 | 5 | 5.1479 | 102.9589 | No Aplica | ICOMMERCE | Edgar Narvaez | [9 empty] | X | [23 empty] | X
FR-369 | HOSPITALIZACIÓN | PISO 10 | 1 | CAMA ELÉCTRICA | I | N.R | H0022640 | DOMETAL | QUAXAR | 43813 | BUENO | No Registra | 2015-10-30 | 2015-10-30 | 5 | 6.2822 | 125.6438 | No Aplica | DOMETAL | Edgar Narvaez | [8 empty] | X | [23 empty] | X
FR-370 | HOSPITALIZACIÓN | PISO 10 | 2 | CAMA ELÉCTRICA | I | N.R | H0029233 | LOS PINOS | 840 | 512776 | BUENO | 2013DM-0010496 | 2016-12-17 | 2016-12-17 | 5 | 5.1479 | 102.9589 | No Aplica | ICOMMERCE | Edgar Narvaez | [9 empty] | X | [21 empty] | X
FR-371 | HOSPITALIZACIÓN | PISO 10 | 3 | CAMA ELÉCTRICA | I | N.R | H0024263 | LOS PINOS | 760L | 510356 | BUENO | 2013DM-0010496 | 2016-12-17 | 2016-12-17 | 5 | 5.1479 | 102.9589 | No Aplica | ICOMMERCE | Edgar Narvaez | [8 empty] | X | [23 empty] | X
FR-372 | HOSPITALIZACIÓN | PISO 10 | 4 | CAMA ELÉCTRICA | I | N.R | H0024283 | LOS PINOS | 760 L | 510257 | BUENO | 2013DM-0010496 | 2016-12-17 | 2016-12-17 | 5 | 5.1479 | 102.9589 | No Aplica | ICOMMERCE | Edgar Narvaez | [9 empty] | X | [21 empty] | X
FR-373 | HOSPITALIZACIÓN | PISO 10 | 5 | CAMA ELÉCTRICA | I | N.R | H0024286 | LOS PINOS | 760L | 510252 | BUENO | 2013DM-0010496 | 2016-12-17 | 2016-12-17 | 5 | 5.1479 | 102.9589 | No Aplica | ICOMMERCE | Edgar Narvaez | [11 empty] | X | [23 empty] | X
FR-374 | HOSPITALIZACIÓN | PISO 10 | 6 | CAMA ELÉCTRICA | I | N.R | H0024287 | LOS PINOS | 760L | 510481 | BUENO | 2013DM-0010496 | 2016-12-17 | 2016-12-17 | 5 | 5.1479 | 102.9589 | No Aplica | ICOMMERCE | Edgar Narvaez | [11 empty] | X | [23 empty] | X
FR-375 | HOSPITALIZACIÓN | PISO 10 | 7 | CAMA ELÉCTRICA | I | N.R | H0024289 | LOS PINOS | 760L | 510240 | BUENO | 2013DM-0010496 | 2016-12-17 | 2016-12-17 | 5 | 5.1479 | 102.9589 | No Aplica | ICOMMERCE | Edgar Narvaez | [11 empty] | X | [23 empty] | X
FR-376 | HOSPITALIZACIÓN | PISO 10 | 8 | CAMA ELÉCTRICA | I | N.R | H0024290 | LOS PINOS | 760L | 510245 | BUENO | 2013DM-0010496 | 2016-12-17 | 2016-12-17 | 5 | 5.1479 | 102.9589 | No Aplica | ICOMMERCE | Edgar Narvaez | [11 empty] | X | [23 empty] | X
FR-377 | HOSPITALIZACIÓN | PISO 10 | 9 | CAMA ELÉCTRICA | I | N.R | H0024291 | LOS PINOS | 760L | 510250 | BUENO | 2013DM-0010496 | 2016-12-17 | 2016-12-17 | 5 | 5.1479 | 102.9589 | No Aplica | ICOMMERCE | Edgar Narvaez | [11 empty] | X | [23 empty] | X
FR-378 | HOSPITALIZACIÓN | PISO 10 | 10 | CAMA ELÉCTRICA | I | N.R | H0024292 | LOS PINOS | 760L | 510238 | BUENO | 2013DM-0010496 | 2016-12-17 | 2016-12-17 | 5 | 5.1479 | 102.9589 | No Aplica | ICOMMERCE | Edgar Narvaez | [11 empty] | X | [23 empty] | X
FR-379 | HOSPITALIZACIÓN | PISO 10 | 11 | CAMA ELÉCTRICA | I | N.R | H0024293 | LOS PINOS | 760L | 510264 | BUENO | 2013DM-0010496 | 2016-12-17 | 2016-12-17 | 5 | 5.1479 | 102.9589 | No Aplica | ICOMMERCE | Edgar Narvaez | [11 empty] | X | [23 empty] | X
FR-380 | HOSPITALIZACIÓN | PISO 10 | 12 | CAMA ELÉCTRICA | I | N.R | H0024294 | LOS PINOS | 760L | 510253 | BUENO | 2013DM-0010496 | 2016-12-17 | 2016-12-17 | 5 | 5.1479 | 102.9589 | No Aplica | ICOMMERCE | Edgar Narvaez | [8 empty] | X | [23 empty] | X
FR-381 | HOSPITALIZACIÓN | PISO 10 | 13 | CAMA ELÉCTRICA | I | N.R | H0024295 | LOS PINOS | 760L | 510262 | BUENO | 2013DM-0010496 | 2016-12-17 | 2016-12-17 | 5 | 5.1479 | 102.9589 | No Aplica | ICOMMERCE | Edgar Narvaez | [8 empty] | X | [23 empty] | X
FR-382 | HOSPITALIZACIÓN | PISO 10 | 14 | CAMA ELÉCTRICA | I | N.R | H0024296 | LOS PINOS | 760L | 510265 | BUENO | 2013DM-0010496 | 2016-12-17 | 2016-12-17 | 5 | 5.1479 | 102.9589 | No Aplica | ICOMMERCE | Edgar Narvaez | [8 empty] | X | [23 empty] | X
FR-383 | HOSPITALIZACIÓN | PISO 10 | 15 | CAMA ELÉCTRICA | I | N.R | H0024297 | LOS PINOS | 760L | 510243 | BUENO | 2013DM-0010496 | 2016-12-17 | 2016-12-17 | 5 | 5.1479 | 102.9589 | No Aplica | ICOMMERCE | Edgar Narvaez | [8 empty] | X | [23 empty] | X
FR-384 | HOSPITALIZACIÓN | PISO 10 | 16 | CAMA ELÉCTRICA | I | N.R | H0024298 | LOS PINOS | 760L | 510239 | BUENO | 2013DM-0010496 | 2016-12-17 | 2016-12-17 | 5 | 5.1479 | 102.9589 | No Aplica | ICOMMERCE | Edgar Narvaez | [8 empty] | X | [23 empty] | X
FR-385 | HOSPITALIZACIÓN | PISO 10 | 17 | CAMA ELÉCTRICA | I | N.R | H0035458 | MUBI | LYNIX CB | 0000080539 | BUENO | 2014DM-0010936 | 2021-07-19 | 2021-07-19 | 5 | 4.9562 | 99.1233 | No aplica | CRUZ ROJA | Edgar Narvaez | [17 empty] | X | [24 empty] | X
FR-386 | HOSPITALIZACIÓN | PISO 10 | 18 | CAMA ELÉCTRICA | I | N.R | H0024333 | LOS PINOS | 760L | 510636 | BUENO | 2013DM-0010496 | 2016-12-17 | 2016-12-17 | 5 | 5.1479 | 102.9589 | No Aplica | ICOMMERCE | Edgar Narvaez | [8 empty] | X | [22 empty] | X
FR-387 | HOSPITALIZACIÓN | PISO 10 | 19 | CAMA ELÉCTRICA | I | N.R | H0032224 | LOS PINOS | 760 FI 238 | 516808 | BUENO | 2013DM-0010496 | 2020-05-06 | 2020-05-06 | 5 | 1.7616 | 35.2329 | 2022-05-06 | HOSPICLINIC S.A.S. | Edgar Narvaez | [11 empty] | X | [22 empty] | X
FR-388 | HOSPITALIZACIÓN | PISO 10 | 20 | CAMA ELÉCTRICA | I | N.R | H0032239 | LOS PINOS | 760 FI 238 | 516823 | BUENO | 2013DM-0010496 | 2020-05-06 | 2020-05-06 | 5 | 1.7616 | 35.2329 | 2022-05-06 | HOSPICLINIC S.A.S. | Edgar Narvaez | [11 empty] | X | [22 empty] | X
FR-389 | HOSPITALIZACIÓN | PISO 10 | 21 | CAMA ELÉCTRICA | I | N.R | H0032243 | LOS PINOS | 760 FI 238 | 516826 | BUENO | 2013DM-0010496 | 2020-05-06 | 2020-05-07 | 5 | 1.7589 | 35.1781 | 2022-05-06 | HOSPICLINIC S.A.S. | Edgar Narvaez | [11 empty] | X | [22 empty] | X
FR-390 | HOSPITALIZACIÓN | PISO 10 | 22 | CAMA ELÉCTRICA | I | N.R | H0032250 | LOS PINOS | 760 FI 238 | 516793 | BUENO | 2013DM-0010496 | 2020-05-06 | 2020-05-07 | 5 | 1.7589 | 35.1781 | 2022-05-06 | HOSPICLINIC S.A.S. | Edgar Narvaez | [11 empty] | X | [22 empty] | X
FR-391 | HOSPITALIZACIÓN | PISO 10 | 23 | CAMA ELÉCTRICA | I | N.R | H0032251 | LOS PINOS | 760 FI 238 | 516795 | BUENO | 2013DM-0010496 | 2020-05-06 | 2020-05-07 | 5 | 1.7589 | 35.1781 | 2022-05-06 | HOSPICLINIC S.A.S. | Edgar Narvaez | [9 empty] | X | [22 empty] | X
FR-392 | HOSPITALIZACIÓN | PISO 10 | 23 | CAMA ELÉCTRICA | I | N.R | H0032249 | LOS PINOS | 760 FI 238 | 516811 | BUENO | 2013DM-0010496 | 2020-05-06 | 2020-05-07 | 5 | 1.7589 | 35.1781 | 2022-05-06 | HOSPICLINIC S.A.S. | Edgar Narvaez | [17 empty] | X
Formulas:
Tiempo de Uso (Años) = IFERROR(TRUNC((TODAY()-[Fecha de Ingreso])/365,2),"---------")
VOLVER

## BUSCADOR
PLACA
SERIE
BUSCAR
BUSCAR

## INVENTARIO 2023
Fecha de actualización del inventario: |  |  |  | AÑO |  | MES | DÍA | Tipo de Tecnología:
|  |  |  | 2023 |  | 1 | 20 | [5 empty] | Industrial |  |  |  | Biomedica |  | Informática
Servicio | Ambiente | No | Nombre del Equipo | Riesgo |  | Placa | Marca | Modelo | Serie |  | Registro Sanitario | Fecha de Ingreso | Fecha de Instalación | Vida Útil (Años) | Tiempo de Uso (Años) | Porcentaje de . . . | Fecha fin de Garantia | Proveedor | Responsable | Observación
URGENCIAS ADULTO | TODO EL SERVICIO | 1 | BÁSCULA ADULTO | I | N.R. | H0037158 | SECA | 874 | 10000000762630 | BUENO | 2013DM-0010405 | 2022-11-24 | 2022-11-24 | 5 | 0.18 | 3.6% | 2023-11-24 | MEQ TECNOLOGÍA MÉDICA SAS | YENNY PEÑA | Nuevo
|  | 2 | BÁSCULA ADULTO | I | N.R. | H0037159 | SECA | 874 | 10000000762619 | BUENO | 2013DM-0010405 | 2022-11-24 | 2022-11-24 | 5 | 0.18 | 3.6% | 2023-11-24 | MEQ TECNOLOGÍA MÉDICA SAS | YENNY PEÑA | Nuevo
|  | 3 | BÁSCULA ADULTO | I | N.R. | H0037160 | SECA | 874 | 10000000762618 | BUENO | 2013DM-0010405 | 2022-11-24 | 2022-11-24 | 5 | 0.18 | 3.6% | 2023-11-24 | MEQ TECNOLOGÍA MÉDICA SAS | YENNY PEÑA | Nuevo
|  | 4 | BÁSCULA ADULTO | I | N.R. | H0037161 | SECA | 874 | 10000000762628 | BUENO | 2013DM-0010405 | 2022-11-24 | 2022-11-24 | 5 | 0.18 | 3.6% | 2023-11-24 | MEQ TECNOLOGÍA MÉDICA SAS | YENNY PEÑA | Nuevo
|  | 5 | BÁSCULA ADULTO | I | N.R. | H0037162 | SECA | 874 | 10000000762617 | BUENO | 2013DM-0010405 | 2022-11-24 | 2022-11-24 | 5 | 0.18 | 3.6% | 2023-11-24 | MEQ TECNOLOGÍA MÉDICA SAS | YENNY PEÑA | Nuevo
|  | 6 | BÁSCULA ADULTO | I | N.R. | H0037164 | SECA | 874 | 10000000762624 | BUENO | 2013DM-0010405 | 2022-11-24 | 2022-11-24 | 5 | 0.18 | 3.6% | 2023-11-24 | MEQ TECNOLOGÍA MÉDICA SAS | YENNY PEÑA | Nuevo
|  | 7 | TALLÍMETRO | I | N.R. | H0037141 | SECA | 213 | 10000000771009 | BUENO | 2018022122 | 2022-11-24 | 2022-11-24 | 5 | 0.18 | 3.6% | 2023-11-12 | MEQ TECNOLOGÍA MÉDICA SAS | YENNY PEÑA | Nuevo
|  | 8 | TALLÍMETRO | I | N.R. | H0037142 | SECA | 213 | 10000000772373 | BUENO | 2018022122 | 2022-11-24 | 2022-11-24 | 5 | 0.18 | 3.6% | 2023-11-12 | MEQ TECNOLOGÍA MÉDICA SAS | YENNY PEÑA | Nuevo
|  | 9 | TALLÍMETRO | I | N.R. | H0037143 | SECA | 213 | 10000000772381 | BUENO | 2018022122 | 2022-11-24 | 2022-11-24 | 5 | 0.18 | 3.6% | 2023-11-12 | MEQ TECNOLOGÍA MÉDICA SAS | YENNY PEÑA | Nuevo
|  | 10 | TALLÍMETRO | I | N.R. | H0037144 | SECA | 213 | 100000007724009 | BUENO | 2018022122 | 2022-11-24 | 2022-11-24 | 5 | 0.18 | 3.6% | 2023-11-12 | MEQ TECNOLOGÍA MÉDICA SAS | YENNY PEÑA | Nuevo
|  | 11 | TALLÍMETRO | I | N.R. | H0037145 | SECA | 213 | 10000000772374 | BUENO | 2018022122 | 2022-11-24 | 2022-11-24 | 5 | 0.18 | 3.6% | 2023-11-12 | MEQ TECNOLOGÍA MÉDICA SAS | YENNY PEÑA | Nuevo
|  | 12 | ECÓGRAFO | IIA |  | ALCALDIA | PHILIPS | AFFINITI 30 | US520E0110 | BUENO | 2017DM-0016862 | 2020-11-30 | 2021-05-13 | 5 | 0.74247 | 14.8493 | 2021-11-29 | ALCALDIA | Almacén
|  | 13 | OXIMETRO DE PULSO | IIB | 30543 | H0006386 | Konica Minolta | Pulsox-2 | 12210010385 | MALO | 2009EBC-0003418 | 2013-12-26 | 2013-12-26 | 5 | 8.126 | 162.5205 | No aplica | Imp. Medica Los Andes | Jenny Peña
|  | 14 | LAMPARA CUELLO DE CISNE | I | 30322 | H0006378 | Welch Allyn | 65-300 | N.R. | BUENO | 2013DM-0009826 | 2013-02-28 | 2013-02-28 | 5 | 8.9507 | 179.0137 | No aplica | Ministerio de Salud | Jenny Peña
|  | 15 | LAMPARA CUELLO DE CISNE | I | 30323 | H0006999 | Welch Allyn | 65-300 | N.R. | BUENO | 2013DM-0009826 | 2013-02-28 | 2013-02-28 | 5 | 8.9507 | 179.0137 | No aplica | Ministerio de Salud | Jenny Peña
|  | 16 | ALCOHOLIMETRO | N.R. | N.R | H0027307 | Breath Tester | CDP 8100 | C308151064 | BUENO | No Registra | 2018-07-26 | 2018-07-26 | 5 | 3.5425 | 70.8493 | No aplica | Equipos y mediciones tecnicas | Jenny Peña | CALIBRACION CADA 6 MESES POR NORMA
|  | 17 | ALCOHOLIMETRO | N.R. | N.R | H0027327 | Breath Tester | CDP 8100 | C308151062 | BUENO | No Registra | 2018-07-26 | 2018-07-26 | 5 | 3.5425 | 70.8493 | No aplica | Equipos y mediciones tecnicas | Jenny Peña | CALIBRACION CADA 6 MESES POR NORMA
|  | 18 | BÁSCULA CON TALLIMETRO | I | 31087 | H0006136 | Health o Meter | 402KL | 402WA04363 | BUENO | 2013DM-0010061 | 2014-06-12 | 2014-06-12 | 5 | 7.6658 | 153.3151 | No aplica | Icommerce S.A.S. | Jenny Peña
|  | 19 | BÁSCULA CON TALLIMETRO | I | 31086 | H0006154 | Health o Meter | 402KL | 402WA04360 | BUENO | 2013DM-0010061 | 2014-06-12 | 2014-06-12 | 5 | 7.6658 | 153.3151 | No aplica | Icommerce S.A.S. | Jenny Peña
|  | 20 | BÁSCULA CON TALLIMETRO | I | 31085 | H0006193 | Health o Meter | 402KL | 402WA03076 | BUENO | 2013DM-0010061 | 2014-06-12 | 2014-06-12 | 5 | 7.6658 | 153.3151 | No aplica | Icommerce S.A.S. | Jenny Peña
|  | 21 | ECÓGRAFO | IIA | N.R | H0029129 | Mindray | M7 | CAQ86002819 | REGULAR | 2010DM-0005968 | 2018-12-24 | 2019-01-22 | 5 | 3.0493 | 60.9863 | No aplica | Hospiclinic de Colombia | Jenny Peña | FUERA DE SERVICIO
Formulas:
Tiempo de Uso (Años) = IFERROR(TRUNC((TODAY()-[Fecha de Ingreso])/365,2),"---------")
X

## CRONOGRAMA 2023
Fecha de actualización del cronograma: |  |  |  | AÑO |  | MES |  |  | MES | [11 empty] | DÍA |  |  |  |  | Servicio: |  |  |  | URGENCIAS ADULTO
|  |  |  | 2023 |  | 1 |  |  |  | 24 | [10 empty] | 20
Ambiente |  | No | Equipo | Riesgo |  | Placa |  |  | Placa | [11 empty] | Metrologia | Enero |  |  |  | Febrero |  |  |  | Marzo |  |  |  | Abril |  |  |  | Mayo |  |  |  | Junio |  |  |  | Julio |  |  |  | Agosto |  |  |  | Septiembre |  |  |  | Octubre |  |  |  | Noviembre |  |  |  | Diciembre
[22 empty] | S1 | S2 | S3 | S4 | S1 | S2 | S3 | S4 | S1 | S2 | S3 | S4 | S1 | S2 | S3 | S4 | S1 | S2 | S3 | S4 | S1 | S2 | S3 | S4 | S1 | S2 | S3 | S4 | S1 | S2 | S3 | S4 | S1 | S2 | S3 | S4 | S1 | S2 | S3 | S4 | S1 | S2 | S3 | S4 | S1 | S2 | S3 | S4
|  | 5 | LAMPARA CUELLO DE CISNE | N.R. |  | H0018628 | GM | 122 | 15 |  |  |  | No aplica | Ime Import Medical | Norberto García | [6 empty] | Mayo S1: 21
|  | 6 | MONITOR DE PRESION NO INVASIVA | IIB |  | H0002776 | Welch Allyn | 4200B-E1 | 201203205 |  |  |  | No aplica | No registra | Norberto García | (bateria) |  |  |  |  | X | Marzo S1: 26; Julio S2: 11; Noviembre S1: M; Noviembre S2: X
|  | 7 | MONITOR DE SIGNOS VITALES | IIB |  | H0012171 | Mindray | Imec 10 | EX-45016846 |  |  |  | No aplica | Icommerce S.A.S. | Norberto García | [5 empty] | X | Marzo S1: 4; Julio S2: 22; Noviembre S1: M; Noviembre S2: X
|  | 8 | MONITOR DE PRESION NO INVASIVA | IIB |  | H0008417 | Welch Allyn | 4200B-E1 | 200916738 |  |  |  | No aplica | No registra | Norberto García | [5 empty] | X | Marzo S1: 7; Julio S2: 12; Noviembre S1: M; Noviembre S2: X
|  | 1 | BASCULA DE PISO | N.R. |  | H0018616 | Seca | 140 KG | S.R. |  |  |  | No aplica | No registra | Norberto García | [5 empty] | X | Mayo S4: 30; Noviembre S1: M; Diciembre S4: X
|  | 2 | BASCULA DE PISO | I |  | H0018624 | Health o Meter | 349KLX | 3500041490 |  |  |  | No aplica | Icommerce S.A.S. | Norberto García | [5 empty] | X | Mayo S4: 28; Noviembre S1: M; Diciembre S4: X
|  | 3 | DOPPLER | N.R. |  | H0009776 | Jumper | JDP-100B | 201410 |  |  |  | No aplica | No registra | Norberto García | Oficina Coordinación |  |  |  |  | X | Febrero S4: 26; Junio S4: 28; Octubre S4: X; Noviembre S1: M
|  | 4 | LARINGOSCOPIO | N.R. |  | H0009774 | Rush | 4 Hojas | No registra |  |  |  | No aplica | No registra | Norberto García | [6 empty] | Mayo S1: 21; Noviembre S1: X
|  | 5 | LAMPARA CUELLO DE CISNE | N.R. |  | H0018628 | GM | 122 | 15 |  |  |  | No aplica | Ime Import Medical | Norberto García | [6 empty] | Mayo S1: 21
|  | 6 | MONITOR DE PRESION NO INVASIVA | IIB |  | H0002776 | Welch Allyn | 4200B-E1 | 201203205 |  |  |  | No aplica | No registra | Norberto García | (bateria) |  |  |  |  | X | Marzo S1: 26; Julio S2: 11; Noviembre S1: M; Noviembre S2: X
|  | 7 | MONITOR DE SIGNOS VITALES | IIB |  | H0012171 | Mindray | Imec 10 | EX-45016846 |  |  |  | No aplica | Icommerce S.A.S. | Norberto García | [5 empty] | X | Marzo S1: 4; Julio S2: 22; Noviembre S1: M; Noviembre S2: X
|  | 8 | MONITOR DE PRESION NO INVASIVA | IIB |  | H0008417 | Welch Allyn | 4200B-E1 | 200916738 |  |  |  | No aplica | No registra | Norberto García | [5 empty] | X | Marzo S1: 7; Julio S2: 12; Noviembre S1: M; Noviembre S2: X
|  | 1 | BASCULA DE PISO | N.R. |  | H0018616 | Seca | 140 KG | S.R. |  |  |  | No aplica | No registra | Norberto García | [5 empty] | X | Mayo S4: 30; Noviembre S1: M; Diciembre S4: X
| SALAS | 1 | BÁSCULA ADULTO | I | N.R. | H0037158 | SECA | 874 | 10000000762630 | BUENO | 2013DM-0010405 | 2022-11-24 | 2022-11-24 | 5 | 0.18 | 3.6% | 2023-11-24 | MEQ TECNOLOGÍA MÉDICA SAS | YENNY PEÑA | Nuevo | X | bar: Enero S1 to Noviembre S4; Diciembre S3
|  | 2 | BÁSCULA ADULTO | I | N.R. | H0037159 | SECA | 874 | 10000000762619 | BUENO | 2013DM-0010405 | 2022-11-24 | 2022-11-24 | 5 | 0.18 | 3.6% | 2023-11-24 | MEQ TECNOLOGÍA MÉDICA SAS | YENNY PEÑA | Nuevo | X | bar: Enero S1 to Noviembre S4; Diciembre S3
|  | 3 | BÁSCULA ADULTO | I | N.R. | H0037160 | SECA | 874 | 10000000762618 | BUENO | 2013DM-0010405 | 2022-11-24 | 2022-11-24 | 5 | 0.18 | 3.6% | 2023-11-24 | MEQ TECNOLOGÍA MÉDICA SAS | YENNY PEÑA | Nuevo | X | bar: Enero S1 to Noviembre S4; Diciembre S3
|  | 4 | BÁSCULA ADULTO | I | N.R. | H0037161 | SECA | 874 | 10000000762628 | BUENO | 2013DM-0010405 | 2022-11-24 | 2022-11-24 | 5 | 0.18 | 3.6% | 2023-11-24 | MEQ TECNOLOGÍA MÉDICA SAS | YENNY PEÑA | Nuevo | X | bar: Enero S1 to Noviembre S4; Diciembre S3
|  | 5 | BÁSCULA ADULTO | I | N.R. | H0037162 | SECA | 874 | 10000000762617 | BUENO | 2013DM-0010405 | 2022-11-24 | 2022-11-24 | 5 | 0.18 | 3.6% | 2023-11-24 | MEQ TECNOLOGÍA MÉDICA SAS | YENNY PEÑA | Nuevo | X | bar: Enero S1 to Noviembre S4; Diciembre S3
|  | 6 | BÁSCULA ADULTO | I | N.R. | H0037164 | SECA | 874 | 10000000762624 | BUENO | 2013DM-0010405 | 2022-11-24 | 2022-11-24 | 5 | 0.18 | 3.6% | 2023-11-24 | MEQ TECNOLOGÍA MÉDICA SAS | YENNY PEÑA | Nuevo | X | bar: Enero S1 to Noviembre S4; Diciembre S3
|  | 7 | TALLÍMETRO | I | N.R. | H0037141 | SECA | 213 | 10000000771009 | BUENO | 2018022122 | 2022-11-24 | 2022-11-24 | 5 | 0.18 | 3.6% | 2023-11-12 | MEQ TECNOLOGÍA MÉDICA SAS | YENNY PEÑA | Nuevo | X | bar: Enero S1 to Noviembre S4; Diciembre S3
|  | 8 | TALLÍMETRO | I | N.R. | H0037142 | SECA | 213 | 10000000772373 | BUENO | 2018022122 | 2022-11-24 | 2022-11-24 | 5 | 0.18 | 3.6% | 2023-11-12 | MEQ TECNOLOGÍA MÉDICA SAS | YENNY PEÑA | Nuevo | X | bar: Enero S1 to Noviembre S4; Diciembre S3
|  | 9 | TALLÍMETRO | I | N.R. | H0037143 | SECA | 213 | 10000000772381 | BUENO | 2018022122 | 2022-11-24 | 2022-11-24 | 5 | 0.18 | 3.6% | 2023-11-12 | MEQ TECNOLOGÍA MÉDICA SAS | YENNY PEÑA | Nuevo | X | bar: Enero S1 to Noviembre S4; Diciembre S3
|  | 10 | TALLÍMETRO | I | N.R. | H0037144 | SECA | 213 | 100000007724009 | BUENO | 2018022122 | 2022-11-24 | 2022-11-24 | 5 | 0.18 | 3.6% | 2023-11-12 | MEQ TECNOLOGÍA MÉDICA SAS | YENNY PEÑA | Nuevo | X | bar: Enero S1 to Noviembre S4; Diciembre S3
|  | 11 | TALLÍMETRO | I | N.R. | H0037145 | SECA | 213 | 10000000772374 | BUENO | 2018022122 | 2022-11-24 | 2022-11-24 | 5 | 0.18 | 3.6% | 2023-11-12 | MEQ TECNOLOGÍA MÉDICA SAS | YENNY PEÑA | Nuevo | X | bar: Enero S1 to Noviembre S4; Diciembre S3
|  | 12 | ECÓGRAFO | IIA |  | ALCALDIA | PHILIPS | AFFINITI 30 | US520E0110 | BUENO | 2017DM-0016862 | 2020-11-30 | 2021-05-13 | 5 | 0.74247 | 14.8493 | 2021-11-29 | ALCALDIA | Almacén | bar: Mayo S4; Noviembre S2
|  | 13 | OXIMETRO DE PULSO | IIB | 30543 | H0006386 | Konica Minolta | Pulsox-2 | 12210010385 | MALO | 2009EBC-0003418 | 2013-12-26 | 2013-12-26 | 5 | 8.126 | 162.5205 | No aplica | Imp. Medica Los Andes | Jenny Peña |  | X | bar: Mayo S4; Noviembre S1 to Noviembre S2
|  | 14 | LAMPARA CUELLO DE CISNE | I | 30322 | H0006378 | Welch Allyn | 65-300 | N.R. | BUENO | 2013DM-0009826 | 2013-02-28 | 2013-02-28 | 5 | 8.9507 | 179.0137 | No aplica | Ministerio de Salud | Jenny Peña | bar: Julio S4
|  | 15 | LAMPARA CUELLO DE CISNE | I | 30323 | H0006999 | Welch Allyn | 65-300 | N.R. | BUENO | 2013DM-0009826 | 2013-02-28 | 2013-02-28 | 5 | 8.9507 | 179.0137 | No aplica | Ministerio de Salud | Jenny Peña | bar: Julio S1
|  | 16 | ALCOHOLIMETRO | N.R. | N.R | H0027307 | Breath Tester | CDP 8100 | C308151064 | BUENO | No Registra | 2018-07-26 | 2018-07-26 | 5 | 3.5425 | 70.8493 | No aplica | Equipos y mediciones tecnicas | Jenny Peña | CALIBRACION CADA 6 MESES POR NORMA | X | bar: Septiembre S4; Noviembre S1
|  | 17 | ALCOHOLIMETRO | N.R. | N.R | H0027327 | Breath Tester | CDP 8100 | C308151062 | BUENO | No Registra | 2018-07-26 | 2018-07-26 | 5 | 3.5425 | 70.8493 | No aplica | Equipos y mediciones tecnicas | Jenny Peña | CALIBRACION CADA 6 MESES POR NORMA | X | bar: Septiembre S1; Noviembre S1
|  | 18 | BÁSCULA CON TALLIMETRO | I | 31087 | H0006136 | Health o Meter | 402KL | 402WA04363 | BUENO | 2013DM-0010061 | 2014-06-12 | 2014-06-12 | 5 | 7.6658 | 153.3151 | No aplica | Icommerce S.A.S. | Jenny Peña |  | X | bar: Febrero S4; Septiembre S1; Noviembre S1
|  | 19 | BÁSCULA CON TALLIMETRO | I | 31086 | H0006154 | Health o Meter | 402KL | 402WA04360 | BUENO | 2013DM-0010061 | 2014-06-12 | 2014-06-12 | 5 | 7.6658 | 153.3151 | No aplica | Icommerce S.A.S. | Jenny Peña |  | X | bar: Febrero S4; Septiembre S1; Noviembre S1
|  | 20 | BÁSCULA CON TALLIMETRO | I | 31085 | H0006193 | Health o Meter | 402KL | 402WA03076 | BUENO | 2013DM-0010061 | 2014-06-12 | 2014-06-12 | 5 | 7.6658 | 153.3151 | No aplica | Icommerce S.A.S. | Jenny Peña |  | X | bar: Febrero S4; Septiembre S1; Noviembre S1
|  | 21 | ECÓGRAFO | IIA | N.R | H0029129 | Mindray | M7 | CAQ86002819 | REGULAR | 2010DM-0005968 | 2018-12-24 | 2019-01-22 | 5 | 3.0493 | 60.9863 | No aplica | Hospiclinic de Colombia | Jenny Peña | FUERA DE SERVICIO | bar: Marzo S4; Septiembre S4

## Hoja12
ITEM | INGENIERO2 | SERVICIO
1 | MARLYN | AUDIOLOGÍA - PISO 11
2 | CINTHIA | BANCO DE LECHE
3 | GREGORIO | BANCO DE SANGRE
4 | FRANYER | CENTRAL DE MEZCLAS
5 | JESÚS | CIRUGÍA
6 | GREGORIO | CONSULTA EXTERNA
7 | CINTHIA | ECOGRAFIA
8 | CINTHIA | ENDOSCOPIA PISO 11
9 | JAVIER | ESTERILIZACIÓN
10 | FRANYER | FARMACIA
11 | FRANYER | HOSPITALIZACIÓN - PISO 3 - PEDIATRÍA | HOSPITALIZACIÓN - PISO 10 - MEDICINA INTERNA
12 | GREGORIO | HOSPITALIZACIÓN - PISO 4 - PEDIATRÍA QUIRURGICA | HOSPITALIZACIÓN - PISO 11 - MEDICINA INTERNA
13 | GREGORIO | HOSPITALIZACIÓN - PISO 5 - GINECOLOGÍA | HOSPITALIZACIÓN - PISO 12 - MEDICINA INTERNA
14 | MARLYN | HOSPITALIZACIÓN - PISO 6A - NEUROCIRUGÍA
15 | MARLYN | HOSPITALIZACIÓN - PISO 6B - PEDIATRÍA
16 | FRANYER | HOSPITALIZACIÓN - PISO 7 - MEDICINA INTERNA
17 | GREGORIO | HOSPITALIZACIÓN - PISO 8 - CIRUGÍA GENERAL
18 | MARLYN | HOSPITALIZACIÓN - PISO 9 - MEDICINA INTERNA
19 | FRANYER | HOSPITALIZACIÓN - PISO 10 - MEDICINA INTERNA
20 | GREGORIO | HOSPITALIZACIÓN - PISO 11 - MEDICINA INTERNA
21 | MARLYN | HOSPITALIZACIÓN - PISO 12 - MEDICINA INTERNA
22 | JIAN PABLO | LABORATORIO CLÍNICO
23 | JIAN PABLO | MEDICINA INTERNA - MANEJO DEL DOLOR
24 | CINTHIA | NUTRICIÓN
25 | JIAN PABLO | ONCOLOGIA
26 | JIAN PABLO | PATOLOGIA
27 | JIAN PABLO | PEDIATRIA - MADRE CANGURO
28 | CINTHIA | RADIOTERAPIA
29 | JAVIER | RAYOS X
30 | GREGORIO | REFERENCIA Y CONTRAREFERENCIA
31 | MARLYN | REHABILITACIÓN
32 | FRANYER | SALA DE PARTOS
33 | JACKSMAR | UCI NEONATAL - CUIDADO BÁSICO
34 | JACKSMAR | UCI NEONATAL - CUIDADO INTERMEDIO
35 | JIAN PABLO | UCIN
36 | JIAN PABLO | URGENCIAS ADULTO
37 | CINTHIA | URGENCIAS PEDIATRIA
38 | MARLYN | ZONA AZUL

## SERVICIOS
N° | SERVICIOS | ACCESO | N° | SERVICIOS | ACCESO | N° | SERVICIOS | ACCESO
1 | AUDIOLOGÍA - PISO 11 |  | 14 | HOSPITALIZACIÓN - PISO 6A - NEUROCIRUGÍA |  | 27 | PEDIATRIA - MADRE CANGURO
2 | BANCO DE LECHE |  | 15 | HOSPITALIZACIÓN - PISO 6B - PEDIATRÍA |  | 28 | RADIOTERAPIA
3 | BANCO DE SANGRE |  | 16 | HOSPITALIZACIÓN - PISO 7 - MEDICINA INTERNA |  | 29 | RAYOS X
4 | CENTRAL DE MEZCLAS |  | 17 | HOSPITALIZACIÓN - PISO 8 - CIRUGÍA GENERAL |  | 30 | REFERENCIA Y CONTRARREFERENCIA
5 | CIRUGÍA |  | 18 | HOSPITALIZACIÓN - PISO 9 - MEDICINA INTERNA |  | 31 | REHABILITACIÓN
6 | CONSULTA EXTERNA |  | 19 | HOSPITALIZACIÓN - PISO 10 - MEDICINA INTERNA |  | 32 | SALA DE PARTOS
7 | ECOGRAFIA |  | 20 | HOSPITALIZACIÓN - PISO 11 - MEDICINA INTERNA |  | 33 | UCI NEONATAL - CUIDADO BÁSICO
8 | ENDOSCOPIA PISO 11 |  | 21 | HOSPITALIZACIÓN - PISO 12 - MEDICINA INTERNA |  | 34 | UCI NEONATAL - CUIDADO INTERMEDIO
9 | ESTERILIZACIÓN |  | 22 | LABORATORIO CLÍNICO |  | 35 | UCIN
10 | FARMACIA |  | 23 | MEDICINA INTERNA - MANEJO DEL DOLOR |  | 36 | UNIDAD DE CUIDADOS INTERMEDIOS (QX)
11 | HOSPITALIZACIÓN - PISO 3 - PEDIATRÍA |  | 24 | NUTRICIÓN |  | 37 | URGENCIAS ADULTO
12 | HOSPITALIZACIÓN - PISO 4 - PEDIATRÍA QUIRURGICA |  | 25 | ONCOLOGIA |  | 38 | URGENCIAS PEDIATRIA
13 | HOSPITALIZACIÓN - PISO 5 - GINECOLOGÍA |  | 26 | PATOLOGIA |  | 39 | GLUCÓMETROS
[6 empty] | 40 | TERMOHIGRÓMETROS
CRONOGRAMA DE MANTENIMIENTO PREVENTIVO EQUIPOS BIOMÉDICOS 2023
NOTA: Para acceder al CRONOGRAMA DE MANTENIMIENTO PREVENTIVO pulse el botón ubicado frente al servicio que desea consultar, para regresar a esta ventana pulse el botón Ubicado en el cronograma de su servicio.
VOLVER

## FARMACIA
COD. INT. ING. BIOM. | Servicio | Ambiente | Item | Equipo | Placa | Metrología | Enero | Febrero | Marzo | Abril | Mayo | Junio | Julio | Agosto | Septiembre | Octubre | Noviembre | Diciembre
FR-1 | FARMACIA | FARMACIA | 1 | TERMOMETRO INFRARROJO DIGITAL | N.R | X | [6 empty] | X
FR-2 | FARMACIA | FARMACIA | 2 | TERMOMETRO INFRARROJO DIGITAL | N.R | X | [6 empty] | X
VOLVER
FARMACIA

## CENTRAL DE MEZCLAS
COD. INT. ING. BIOM. | Servicio | Ambiente | Item | Equipo | Placa | Metrología | Enero | Febrero |  | Marzo | Abril | Mayo | Junio | Julio | Agosto |  | Septiembre | Octubre | Noviembre | Diciembre
FR-3 | CENTRAL DE MEZCLAS | PREPARACIÓN | 1 | AISLADOR ASEPTICO MICROSPHERE | H0028993 | X
FR-4 | CENTRAL DE MEZCLAS | PREPARACIÓN | 2 | AISLADOR ASEPTICO MICROSPHERE | H0028991 | X
FR-5 | CENTRAL DE MEZCLAS | PREPARACIÓN | 3 | AISLADOR ASEPTICO CHEMOSPHERE | H0028992 | X
FR-6 | CENTRAL DE MEZCLAS | PREPARACIÓN | 4 | BASCULA DIGITAL | H0031232 | X |  |  | X | [6 empty] | X |  |  | M
FR-7 | CENTRAL DE MEZCLAS | PREPARACIÓN | 5 | KIT DE PESAS PATRON | H0031233 | X | [12 empty] | M
VOLVER
CENTRAL DE MEZCLAS

## SALA DE PARTOS
COD. INT. ING. BIOM. | Servicio | Ambiente | Item | Equipo | Placa | Metrol. | Enero |  | Febrero |  | Marzo |  | Abril |  |  |  | Mayo |  | Junio |  |  |  | Julio |  |  | Agosto |  | Septiembre |  | Octubre |  |  |  | Noviembre |  | Diciembre
FR-73 | SALA DE PARTOS | MONITOREO | 1 | ECÓGRAFO | ALCALDIA |  |  |  |  | X | [16 empty] | X
FR-74 | SALA DE PARTOS | MONITOREO | 2 | ECÓGRAFO | ALCALDIA CMG-RDZ-E3518 | [10 empty] | X | [16 empty] | X
FR-75 | SALA DE PARTOS | MONITOREO | 3 | MONITOR FETAL | H0011779 | X |  |  |  | X | [16 empty] | X | [6 empty] | M
FR-76 | SALA DE PARTOS | MONITOREO | 4 | DOPPLER FETAL | H0025718 | X |  |  |  | X | [16 empty] | X | [6 empty] | M
FR-77 | SALA DE PARTOS | MONITOREO | 5 | DOPPLER FETAL | N.R | X |  |  |  | X | [16 empty] | X | [6 empty] | M
FR-78 | SALA DE PARTOS | MONITOREO | 6 | DOPPLER FETAL | MC00484 | X | [12 empty] | X | [14 empty] | M |  | X
FR-79 | SALA DE PARTOS | MONITOREO | 7 | DOPPLER FETAL | MC00481 | X | [12 empty] | X | [14 empty] | M |  | X
FR-80 | SALA DE PARTOS | MONITOREO | 8 | DOPPLER FETAL | MC00482 | X | [12 empty] | X | [14 empty] | M |  | X
FR-81 | SALA DE PARTOS | MONITOREO | 9 | DOPPLER FETAL | MC00483 | X | [12 empty] | X | [14 empty] | M |  | X
FR-82 | SALA DE PARTOS | MONITOREO | 10 | DOPPLER FETAL | MC00486 | X | [12 empty] | X | [14 empty] | M |  | X
FR-83 | SALA DE PARTOS | MONITOREO | 11 | DOPPLER FETAL | MC00485 | X | [12 empty] | X | [14 empty] | M |  | X
FR-84 | SALA DE PARTOS | CONSULTORIOS | 1 | BÁSCULA CON TALLIMETRO | H0018415 | X |  | X | [16 empty] | X | [8 empty] | M
FR-85 | SALA DE PARTOS | CONSULTORIOS | 2 | MONITOR DE SIGNOS VITALES | H0027141 | X |  | X | [16 empty] | X | [8 empty] | M
FR-86 | SALA DE PARTOS | CONSULTORIOS | 3 | BÁSCULA CON TALLIMETRO | H0034333 | X |  | X | [16 empty] | X | [8 empty] | M
FR-87 | SALA DE PARTOS | CONSULTORIOS | 4 | MONITOR DE SIGNOS VITALES | H0027153 | X |  | X | [16 empty] | X | [8 empty] | M
FR-88 | SALA DE PARTOS | CONSULTORIOS | 5 | MONITOR DE SIGNOS VITALES | H0011592 | X |  | X | [16 empty] | X | [8 empty] | M
FR-89 | SALA DE PARTOS | RECUPERACIÓN | 1 | MONITOR DE SIGNOS VITALES | H0011719 | X | [5 empty] | X | [16 empty] | X |  |  |  |  | M
FR-90 | SALA DE PARTOS | RECUPERACIÓN | 2 | MONITOR DE SIGNOS VITALES | H0022293 | X | [5 empty] | X | [16 empty] | X |  |  |  |  | M
FR-91 | SALA DE PARTOS | RECUPERACIÓN | 3 | MONITOR DE SIGNOS VITALES | H0033259 | X | [5 empty] | X | [16 empty] | X |  |  |  |  | M
FR-92 | SALA DE PARTOS | RECUPERACIÓN | 4 | MONITOR DE SIGNOS VITALES | H0033044 | X | [5 empty] | X | [16 empty] | X |  |  |  |  | M
FR-93 | SALA DE PARTOS | RECUPERACIÓN | 5 | MONITOR DE SIGNOS VITALES | H0033052 | X | [5 empty] | X | [16 empty] | X |  |  |  |  | M
FR-94 | SALA DE PARTOS | RECUPERACIÓN | 6 | MONITOR DE SIGNOS VITALES | H0033114 | X | [14 empty] | X | [12 empty] | M |  |  |  | X
FR-95 | SALA DE PARTOS | RECUPERACIÓN | 7 | MONITOR DE SIGNOS VITALES | H0033068 | X | [5 empty] | X | [16 empty] | X |  |  |  |  | M
FR-96 | SALA DE PARTOS | PARTOS | 1 | LAMPARA CIELITICA | H0029092 | [6 empty] | X | [16 empty] | X
FR-97 | SALA DE PARTOS | PARTOS | 2 | MESA GINECOLOGICA | H0027331 | [6 empty] | X | [16 empty] | X
FR-98 | SALA DE PARTOS | PARTOS | 3 | MESA GINECOLOGICA | H0011667 | [14 empty] | X | [17 empty] | X
FR-99 | SALA DE PARTOS | LEGRADOS | 4 | LAMPARA CIELITICA | H0029093 | [6 empty] | X | [16 empty] | X
FR-100 | SALA DE PARTOS | LEGRADOS | 5 | MESA GINECOLOGICA | H0027330 | [6 empty] | X | [16 empty] | X
FR-101 | SALA DE PARTOS | CESAREAS | 6 | BÁSCULA PESA BEBE CON TALLIMETRO | H0027159/H0027156 | X | [5 empty] | X | [16 empty] | X |  |  |  |  | M
FR-102 | SALA DE PARTOS | CESAREAS | 7 | LAMPARA CIELITICA | H0011655 | [7 empty] | X | [16 empty] | X
FR-103 | SALA DE PARTOS | CESAREAS | 8 | LAMPARA CIELITICA | H0011673 | [7 empty] | X | [16 empty] | X
FR-104 | SALA DE PARTOS | CESAREAS | 9 | CALENTADOR CORPORAL | H0029069 | X | [13 empty] | X | [13 empty] | M |  |  | X
FR-105 | SALA DE PARTOS | ADAPTACION NEONATAL | 1 | LAMPARA DE CALOR RADIANTE | H0029125 | X |  |  |  | X | [10 empty] | X | [10 empty] | X |  | M
FR-106 | SALA DE PARTOS | ADAPTACION NEONATAL | 2 | NEOPUFF | H0028994 | X | [15 empty] | X | [11 empty] | M |  | X
FR-107 | SALA DE PARTOS | ADAPTACION NEONATAL | 3 | MONITOR DE SIGNOS VITALES | H0011577 | X | [5 empty] | X | [15 empty] | X | [5 empty] | M
FR-108 | SALA DE PARTOS | ADAPTACION NEONATAL | 4 | MONITOR DE SIGNOS VITALES | H0027643 | X | [5 empty] | X | [15 empty] | X | [5 empty] | M
FR-109 | SALA DE PARTOS | ADAPTACION NEONATAL | 5 | MONITOR DE SIGNOS VITALES | H0036607 | X | [15 empty] | X | [11 empty] | M |  | X
FR-110 | SALA DE PARTOS | ADAPTACION NEONATAL | 6 | VISUALIZADOR DE VENAS | H0032510 | [6 empty] | X | [15 empty] | X
FR-111 | SALA DE PARTOS | ADAPTACION NEONATAL | 7 | ASPIRADOR DE SECRECIONES | H0034805 | X | [12 empty] | X | [14 empty] | M |  | X
FR-112 | SALA DE PARTOS | ADAPTACION NEONATAL | 1 | INCUBADORA DE NEONATAL TRANSPORTE | H0035165 | X |  |  |  | X | [10 empty] | X | [10 empty] | X |  | M
FR-113 | SALA DE PARTOS | ADAPTACION NEONATAL | 2 | INCUBADORA NEONATAL | H0036488 | X |  |  |  | X | [10 empty] | X | [10 empty] | X |  | M
FR-114 | SALA DE PARTOS | ADAPTACION NEONATAL | 3 | INCUBADORA NEONATAL DE TRANSPORTE | H0035167 | X |  |  |  | X | [10 empty] | X | [10 empty] | X |  | M
FR-115 | SALA DE PARTOS | ADAPTACION NEONATAL | 4 | OXIMETRO DE PULSO | H0011752 | X |  | X | [16 empty] | X | [8 empty] | M
FR-116 | SALA DE PARTOS | ADAPTACION NEONATAL | 5 | FONENDOSCOPIO | B0004305 | [19 empty] | X
FR-117 | SALA DE PARTOS | ADAPTACION NEONATAL | 6 | FONENDOSCOPIO | No registra | [19 empty] | X
FR-118 | SALA DE PARTOS | ADAPTACION NEONATAL | 7 | BÁSCULA PESA BEBE CON TALLIMETRO | H0027158/H0027157 | X |  | X | [16 empty] | X | [8 empty] | M
FR-119 | SALA DE PARTOS | ADAPTACION NEONATAL | 8 | ASPIRADOR DE SECRECIONES | H0034808 | X | [12 empty] | X | [14 empty] | M |  | X
FR-120 | SALA DE PARTOS | TRABAJO DE PARTO | 1 | MONITOR DE SIGNOS VITALES | H0011740 | X | [9 empty] | X | [16 empty] | X | M
FR-121 | SALA DE PARTOS | TRABAJO DE PARTO | 2 | LAMPARA CUELLO DE CISNE | H0017165 | [18 empty] | X
FR-122 | SALA DE PARTOS | TRABAJO DE PARTO | 3 | MONITOR DE SIGNOS VITALES | H0022294 | X | [9 empty] | X | [16 empty] | X | M
FR-123 | SALA DE PARTOS | PASILLO | 1 | DESFIBRILADOR | H0011734 | X | [9 empty] | X | [16 empty] | X | M
FR-124 | SALA DE PARTOS | PASILLO | 2 | ASPIRADOR DE SECRECIONES | H0036502 | X | [27 empty] | M
FR-125 | SALA DE PARTOS | PASILLO | 3 | LARINGOSCOPIO | H0027608 | [5 empty] | X | [16 empty] | X
FR-126 | SALA DE PARTOS | PASILLO | 4 | LARINGOSCOPIO | H0032624 | [5 empty] | X | [16 empty] | X
FR-127 | SALA DE PARTOS | PASILLO | 5 | MONITOR DE SIGNOS VITALES | H0001202 | X | [9 empty] | X | [16 empty] | X | M
FR-128 | SALA DE PARTOS | PASILLO | 6 | ELECTROCARDIOGRAFO | H0027387 | X | [9 empty] | X | [16 empty] | X | M
FR-129 | SALA DE PARTOS | TRIAGE | 1 | ECOGRAFO | H0036858 | [30 empty] | X
FR-130 | SALA DE PARTOS | TRIAGE | 2 | ECOGRAFO | H0036983
FR-131 | SALA DE PARTOS | TRIAGE | 3 | ECÓGRAFO | H0022373 |  |  |  |  | X | [16 empty] | X
FR-132 | SALA DE PARTOS | TRIAGE | 4 | MONITOR FETAL | H0027645 | X |  |  |  | X | [16 empty] | X | [6 empty] | M
FR-133 | SALA DE PARTOS | TRIAGE | 5 | MONITOR FETAL | H0027646 | X |  |  |  | X | [16 empty] | X | [6 empty] | M
FR-134 | SALA DE PARTOS | TRIAGE | 6 | MONITAR FETAL | H0035261 | X |  |  |  | X | [16 empty] | X | [6 empty] | M
FR-135 | SALA DE PARTOS | TRIAGE | 7 | ASPIRADOR DE SECRECIONES | H0036504 | X |  |  |  | X | [16 empty] | X | [6 empty] | M
FR-136 | SALA DE PARTOS | TRIAGE | 8 | LAMPARA DE CALOR RADIANTE | H0011720 | X |  |  | X | [9 empty] | X | [10 empty] | X |  |  |  | M
FR-137 | SALA DE PARTOS | TRIAGE | 9 | LARINGOSCOPIO | H0032626 |  |  |  |  | X | [17 empty] | X
FR-138 | SALA DE PARTOS | TRIAGE | 10 | DESFIBRILADOR | H0036592 | X |  |  |  | X | [17 empty] | X | [5 empty] | M
FR-139 | SALA DE PARTOS | TODO EL SERVICIO | 1 | BOMBA DE INFUSIÓN | H0026819 | X |  |  |  |  | X | [16 empty] | X | [5 empty] | M
FR-140 | SALA DE PARTOS | TODO EL SERVICIO | 2 | BOMBA DE INFUSIÓN | H0026820 | X |  |  |  |  | X | [16 empty] | X | [5 empty] | M
FR-141 | SALA DE PARTOS | TODO EL SERVICIO | 3 | BOMBA DE INFUSIÓN | H0026821 | X |  |  |  |  | X | [16 empty] | X | [5 empty] | M
FR-142 | SALA DE PARTOS | TODO EL SERVICIO | 4 | BOMBA DE INFUSIÓN | H0026822 | X |  |  |  |  | X | [16 empty] | X | [5 empty] | M
FR-143 | SALA DE PARTOS | TODO EL SERVICIO | 5 | BOMBA DE INFUSIÓN | H0026823 | X |  |  |  |  | X | [16 empty] | X | [5 empty] | M
FR-144 | SALA DE PARTOS | TODO EL SERVICIO | 6 | BOMBA DE INFUSIÓN | H0026824 | X |  |  |  |  | X | [16 empty] | X | [5 empty] | M
FR-145 | SALA DE PARTOS | TODO EL SERVICIO | 7 | BOMBA DE INFUSIÓN | H0026826 | X |  |  |  |  | X | [16 empty] | X | [5 empty] | M
FR-146 | SALA DE PARTOS | TODO EL SERVICIO | 8 | BOMBA DE INFUSIÓN | H0026827 | X |  |  |  |  | X | [16 empty] | X | [5 empty] | M
FR-147 | SALA DE PARTOS | TODO EL SERVICIO | 9 | BOMBA DE INFUSIÓN | H0026828 | X |  |  |  |  | X | [16 empty] | X | [5 empty] | M
FR-148 | SALA DE PARTOS | TODO EL SERVICIO | 10 | BOMBA DE INFUSIÓN | H0026985 | X |  |  |  |  | X | [16 empty] | X | [5 empty] | M
FR-149 | SALA DE PARTOS | TODO EL SERVICIO | 11 | BOMBA DE INFUSIÓN | H0026987 | X |  |  |  |  | X | [16 empty] | X | [5 empty] | M
FR-150 | SALA DE PARTOS | TODO EL SERVICIO | 1 | BOMBA DE INFUSIÓN | H0026887 | X | [8 empty] | X | [16 empty] | X |  | M
FR-151 | SALA DE PARTOS | TODO EL SERVICIO | 2 | BOMBA DE INFUSIÓN | H0026891 | X | [8 empty] | X | [16 empty] | X |  | M
FR-152 | SALA DE PARTOS | TODO EL SERVICIO | 3 | BOMBA DE INFUSIÓN | H0033292 | X | [11 empty] | X | [15 empty] | M | X
FR-153 | SALA DE PARTOS | TODO EL SERVICIO | 4 | BOMBA DE INFUSIÓN | H0033394 | X | [11 empty] | X | [15 empty] | M | X
FR-154 | SALA DE PARTOS | TODO EL SERVICIO | 5 | BOMBA DE INFUSIÓN | H0033867 | X | [11 empty] | X | [15 empty] | M | X
FR-155 | SALA DE PARTOS | TODO EL SERVICIO | 6 | BOMBA DE INFUSIÓN | H0033316 | X | [11 empty] | X | [15 empty] | M | X
FR-156 | SALA DE PARTOS | TODO EL SERVICIO | 7 | BOMBA DE INFUSIÓN | H0033400 | X | [11 empty] | X | [15 empty] | M | X
FR-157 | SALA DE PARTOS | TODO EL SERVICIO | 8 | BOMBA DE INFUSIÓN | H0033334 | X | [7 empty] | X | [16 empty] | X |  |  | M
FR-158 | SALA DE PARTOS | TODO EL SERVICIO | 1 | BOMBA DE INFUSIÓN | H0033337 | X | [7 empty] | X | [16 empty] | X |  |  | M
FR-159 | SALA DE PARTOS | TODO EL SERVICIO | 2 | BOMBA DE INFUSIÓN | H0033291 | X | [11 empty] | X | [15 empty] | M | X
FR-160 | SALA DE PARTOS | TODO EL SERVICIO | 3 | BOMBA DE INFUSIÓN | H0033379 | X | [11 empty] | X | [15 empty] | M | X
FR-161 | SALA DE PARTOS | TODO EL SERVICIO | 4 | BOMBA DE INFUSIÓN | H0033377 | X | [11 empty] | X | [15 empty] | M | X
FR-162 | SALA DE PARTOS | TODO EL SERVICIO | 5 | BOMBA DE INFUSIÓN | H0033384 | X | [11 empty] | X | [15 empty] | M | X
FR-163 | SALA DE PARTOS | TODO EL SERVICIO | 6 | BOMBA DE INFUSIÓN | H0033385 | X | [7 empty] | X | [16 empty] | X |  |  | M
FR-164 | SALA DE PARTOS | TODO EL SERVICIO | 7 | BOMBA DE INFUSIÓN | H0033370 | X | [7 empty] | X | [16 empty] | X |  |  | M
FR-165 | SALA DE PARTOS | TODO EL SERVICIO | 8 | BOMBA DE INFUSIÓN | H0033286 | X | [7 empty] | X | [16 empty] | X |  |  | M
FR-166 | SALA DE PARTOS | TODO EL SERVICIO | 9 | BOMBA DE INFUSIÓN | H0033329 | X | [7 empty] | X | [16 empty] | X |  |  | M
FR-167 | SALA DE PARTOS | ADMISIONES | 1 | CAMA ELÉCTRICA | H0028553 | [7 empty] | X | [16 empty] | X
FR-168 | SALA DE PARTOS | ADMISIONES | 2 | CAMA ELÉCTRICA | H0028554 | [7 empty] | X | [16 empty] | X
FR-169 | SALA DE PARTOS | ADMISIONES | 3 | CAMA ELÉCTRICA | H0028555 | [7 empty] | X | [16 empty] | X
FR-170 | SALA DE PARTOS | ADMISIONES | 4 | CAMA ELÉCTRICA | H0028556 | [7 empty] | X | [16 empty] | X
FR-171 | SALA DE PARTOS | ADMISIONES | 5 | CAMA ELÉCTRICA | H0028557 | [7 empty] | X | [16 empty] | X
FR-172 | SALA DE PARTOS | ADMISIONES | 6 | CAMA ELÉCTRICA | H0028558 | [7 empty] | X | [16 empty] | X
FR-173 | SALA DE PARTOS | ADMISIONES | 7 | CAMA ELÉCTRICA | H0028559 | [7 empty] | X | [16 empty] | X
FR-174 | SALA DE PARTOS | ADMISIONES | 8 | CAMA ELÉCTRICA | H0028562 | [7 empty] | X | [16 empty] | X
FR-175 | SALA DE PARTOS | ADMISIONES | 9 | CAMA ELÉCTRICA | H0028563 | [7 empty] | X | [16 empty] | X
FR-176 | SALA DE PARTOS | ADMISIONES | 10 | CAMA ELÉCTRICA | H0028564 | [7 empty] | X | [16 empty] | X
FR-177 | SALA DE PARTOS | ADMISIONES | 11 | CAMA ELÉCTRICA | H0032252 | [7 empty] | X | [16 empty] | X
VOLVER
SALA DE PARTOS

## HOSPITALIZACIÓN- P5
COD. INT. ING. BIOM. | Servicio | Ambiente | Item | Equipo | Placa | Metrología | Enero |  | Febrero |  |  |  | Marzo | Abril |  | Mayo |  | Junio |  | Julio |  | Agosto |  |  | Septiembre | Octubre |  | Noviembre |  |  | Diciembre
FR-8 | HOSPITALIZACIÓN PISO 5 | GINECOLOGIA PISO 5 ALA A | 1 | DESFIBRILADOR | H0022272 | X | [8 empty] | X | [11 empty] | X | M
FR-9 | HOSPITALIZACIÓN PISO 5 | GINECOLOGIA PISO 5 ALA A | 2 | LARINGOSCOPIO | H0027595 | [9 empty] | X | [11 empty] | X
FR-10 | HOSPITALIZACIÓN PISO 5 | GINECOLOGIA PISO 5 ALA A | 3 | MONITOR DE SIGNOS VITALES | H0027148 | X | [8 empty] | X | [11 empty] | X | M
FR-11 | HOSPITALIZACIÓN PISO 5 | GINECOLOGIA PISO 5 ALA A | 4 | MONITOR DE SIGNOS VITALES | H0033113 | X | [10 empty] | X | [10 empty] | M |  | X
FR-12 | HOSPITALIZACIÓN PISO 5 | GINECOLOGIA PISO 5 ALA A | 5 | BÁSCULA DE PISO | H0008435 | X | [8 empty] | X | [11 empty] | X | M
FR-13 | HOSPITALIZACIÓN PISO 5 | GINECOLOGIA PISO 5 ALA A | 6 | BÁSCULA PESA BEBE | NO REGISTRA | X | [12 empty] | X | [8 empty] | M |  |  |  | X
FR-14 | HOSPITALIZACIÓN PISO 5 | GINECOLOGIA PISO 5 ALA A | 7 | MONITOR FETAL | H0025726 | X |  |  |  |  | X | [11 empty] | X |  |  |  |  | M
FR-15 | HOSPITALIZACIÓN PISO 5 | GINECOLOGIA PISO 5 ALA B | 1 | BÁSCULA DE PISO | H0018624 | X | [9 empty] | X | [11 empty] | M | X
FR-16 | HOSPITALIZACIÓN PISO 5 | GINECOLOGIA PISO 5 ALA B | 2 | LARINGOSCOPIO | H0009774 | [10 empty] | X | [12 empty] | X
FR-17 | HOSPITALIZACIÓN PISO 5 | GINECOLOGIA PISO 5 ALA B | 3 | ASPIRADOR DE SECRESIONES | H0036506 | X | [21 empty] | M |  |  | X
FR-18 | HOSPITALIZACIÓN PISO 5 | GINECOLOGIA PISO 5 ALA B | 4 | MONITOR DE SIGNOS VITALES | H0036606 | X | [21 empty] | M |  |  | X
FR-19 | HOSPITALIZACIÓN PISO 5 | GINECOLOGIA PISO 5 ALA B | 5 | MONITOR DE SIGNOS VITALES | H0012171 | X | [9 empty] | X | [11 empty] | M | X
FR-20 | HOSPITALIZACIÓN PISO 5 | GINECOLOGIA PISO 5 ALA B | 6 | MONITOR DE SIGNOS VITALES | H0033093 | X | [9 empty] | X | [11 empty] | M | X
FR-21 | HOSPITALIZACIÓN PISO 5 | GINECOLOGIA PISO 5 ALA B | 7 | MONITOR DE SIGNOS VITALES | H0033102 | X | [6 empty] | X | [11 empty] | X |  |  | M
FR-22 | HOSPITALIZACIÓN PISO 5 | GINECOLOGIA PISO 5 | 1 | ECÓGRAFO | H0035260 | [21 empty] | X
FR-23 | HOSPITALIZACIÓN PISO 5 | GINECOLOGIA PISO 5 | 2 | DOPPLER FETAL | H0032877 | X |  |  |  |  | X | [11 empty] | X |  |  |  |  | M
FR-24 | HOSPITALIZACIÓN PISO 5 | GINECOLOGIA PISO 5 | 3 | DOPPLER FETAL | MC00477 | X | [14 empty] | X | [6 empty] | M
FR-25 | HOSPITALIZACIÓN PISO 5 | GINECOLOGIA PISO 5 | 4 | DOPPLER FETAL | MC00476 | X | [14 empty] | X | [6 empty] | M
FR-26 | HOSPITALIZACIÓN PISO 5 | GINECOLOGIA PISO 5 | 5 | INCUBADORA DE TRANSPORTE | H0035166 | X | [12 empty] | X | [8 empty] | M |  |  | X
FR-27 | HOSPITALIZACIÓN PISO 5 | GINECOLOGIA PISO 5 | 6 | BOMBA DE INFUSIÓN | H0026870 | X |  |  | X | [12 empty] | X | [5 empty] | M
FR-28 | HOSPITALIZACIÓN PISO 5 | GINECOLOGIA PISO 5 | 7 | BOMBA DE INFUSIÓN | H0026875 | X |  |  | X | [12 empty] | X | [5 empty] | M
FR-29 | HOSPITALIZACIÓN PISO 5 | GINECOLOGIA PISO 5 | 1 | CAMA ELÉCTRICA | H0024246 |  |  | X | [12 empty] | X
FR-30 | HOSPITALIZACIÓN PISO 5 | GINECOLOGIA PISO 5 | 2 | CAMA ELÉCTRICA | H0024247 |  |  | X | [12 empty] | X
FR-31 | HOSPITALIZACIÓN PISO 5 | GINECOLOGIA PISO 5 | 3 | CAMA ELÉCTRICA | H0024249 |  |  | X | [12 empty] | X
FR-32 | HOSPITALIZACIÓN PISO 5 | GINECOLOGIA PISO 5 | 4 | CAMA ELÉCTRICA | H0024254 |  |  | X | [12 empty] | X
FR-33 | HOSPITALIZACIÓN PISO 5 | GINECOLOGIA PISO 5 | 5 | CAMA ELÉCTRICA | H0024255 |  |  | X | [12 empty] | X
FR-34 | HOSPITALIZACIÓN PISO 5 | GINECOLOGIA PISO 5 | 6 | CAMA ELÉCTRICA | H0024299 |  |  | X | [12 empty] | X
FR-35 | HOSPITALIZACIÓN PISO 5 | GINECOLOGIA PISO 5 | 7 | CAMA ELÉCTRICA | H0024357 |  |  | X | [12 empty] | X
FR-36 | HOSPITALIZACIÓN PISO 5 | GINECOLOGIA PISO 5 | 8 | CAMA ELÉCTRICA | H0024358 |  |  | X | [12 empty] | X
FR-37 | HOSPITALIZACIÓN PISO 5 | GINECOLOGIA PISO 5 | 9 | CAMA ELÉCTRICA | H0024477 |  |  | X | [12 empty] | X
FR-38 | HOSPITALIZACIÓN PISO 5 | GINECOLOGIA PISO 5 | 10 | CAMA ELÉCTRICA | H0024476 |  |  | X | [12 empty] | X
FR-39 | HOSPITALIZACIÓN PISO 5 | GINECOLOGIA PISO 5 | 11 | CAMA ELÉCTRICA | H0024475 |  |  | X | [12 empty] | X
FR-40 | HOSPITALIZACIÓN PISO 5 | GINECOLOGIA PISO 5 | 12 | CAMA ELÉCTRICA | H0024474 |  |  | X | [12 empty] | X
FR-41 | HOSPITALIZACIÓN PISO 5 | GINECOLOGIA PISO 5 | 13 | CAMA ELÉCTRICA | H0024473 |  |  |  |  | X | [12 empty] | X
FR-42 | HOSPITALIZACIÓN PISO 5 | GINECOLOGIA PISO 5 | 14 | CAMA ELÉCTRICA | H0024472 |  |  |  |  | X | [12 empty] | X
FR-43 | HOSPITALIZACIÓN PISO 5 | GINECOLOGIA PISO 5 | 15 | CAMA ELÉCTRICA | H0024471 |  |  |  |  | X | [12 empty] | X
FR-44 | HOSPITALIZACIÓN PISO 5 | GINECOLOGIA PISO 5 | 16 | CAMA ELÉCTRICA | H0024470 |  |  |  |  | X | [12 empty] | X
FR-45 | HOSPITALIZACIÓN PISO 5 | GINECOLOGIA PISO 5 | 17 | CAMA ELÉCTRICA | H0024469 |  |  |  |  | X | [12 empty] | X
FR-46 | HOSPITALIZACIÓN PISO 5 | GINECOLOGIA PISO 5 | 18 | CAMA ELÉCTRICA | H0024468 |  |  |  |  | X | [12 empty] | X
FR-47 | HOSPITALIZACIÓN PISO 5 | GINECOLOGIA PISO 5 | 19 | CAMA ELÉCTRICA | H0024467 |  |  |  |  | X | [12 empty] | X
FR-48 | HOSPITALIZACIÓN PISO 5 | GINECOLOGIA PISO 5 | 20 | CAMA ELÉCTRICA | H0024466 |  |  |  |  | X | [12 empty] | X
FR-49 | HOSPITALIZACIÓN PISO 5 | GINECOLOGIA PISO 5 | 21 | CAMA ELÉCTRICA | H0028552 |  |  |  |  | X | [12 empty] | X
FR-50 | HOSPITALIZACIÓN PISO 5 | GINECOLOGIA PISO 5 | 22 | CAMA ELÉCTRICA | H0028560 |  |  |  |  | X | [12 empty] | X
FR-51 | HOSPITALIZACIÓN PISO 5 | GINECOLOGIA PISO 5 | 23 | CAMA ELÉCTRICA | H0028561 |  |  |  |  | X | [12 empty] | X
FR-52 | HOSPITALIZACIÓN PISO 5 | GINECOLOGIA PISO 5 | 1 | CAMA ELÉCTRICA | H0024250 | [6 empty] | X | [11 empty] | X
FR-53 | HOSPITALIZACIÓN PISO 5 | GINECOLOGIA PISO 5 | 2 | CAMA ELÉCTRICA | H0024258 | [6 empty] | X | [11 empty] | X
FR-54 | HOSPITALIZACIÓN PISO 5 | GINECOLOGIA PISO 5 | 3 | CAMA ELÉCTRICA | H0029231 | [6 empty] | X | [11 empty] | X
FR-55 | HOSPITALIZACIÓN PISO 5 | GINECOLOGIA PISO 5 | 4 | CAMA ELÉCTRICA | H0029232 | [6 empty] | X | [11 empty] | X
FR-56 | HOSPITALIZACIÓN PISO 5 | GINECOLOGIA PISO 5 | 5 | CAMA ELÉCTRICA | H0029236 | [6 empty] | X | [11 empty] | X
FR-57 | HOSPITALIZACIÓN PISO 5 | GINECOLOGIA PISO 5 | 6 | CAMA ELÉCTRICA | H0029238 | [6 empty] | X | [11 empty] | X
FR-58 | HOSPITALIZACIÓN PISO 5 | GINECOLOGIA PISO 5 | 7 | CAMA ELÉCTRICA | H0029241 | [6 empty] | X | [11 empty] | X
FR-59 | HOSPITALIZACIÓN PISO 5 | GINECOLOGIA PISO 5 | 8 | CAMA ELÉCTRICA | H0029242 | [6 empty] | X | [11 empty] | X
FR-60 | HOSPITALIZACIÓN PISO 5 | GINECOLOGIA PISO 5 | 9 | CAMA ELÉCTRICA | H0029244 | [6 empty] | X | [11 empty] | X
FR-61 | HOSPITALIZACIÓN PISO 5 | GINECOLOGIA PISO 5 | 10 | CAMA ELÉCTRICA | H0024253 | [6 empty] | X | [11 empty] | X
FR-62 | HOSPITALIZACIÓN PISO 5 | GINECOLOGIA PISO 5 | 11 | CAMA ELÉCTRICA | H0029239 | [6 empty] | X | [11 empty] | X
FR-63 | HOSPITALIZACIÓN PISO 5 | GINECOLOGIA PISO 5 | 12 | CAMA ELÉCTRICA | H0024260 | [6 empty] | X | [11 empty] | X
FR-64 | HOSPITALIZACIÓN PISO 5 | GINECOLOGIA PISO 5 | 13 | CAMA ELÉCTRICA | H0029234 | [6 empty] | X | [11 empty] | X
FR-65 | HOSPITALIZACIÓN PISO 5 | GINECOLOGIA PISO 5 | 14 | CAMA ELÉCTRICA | H0029235 | [6 empty] | X | [11 empty] | X
FR-66 | HOSPITALIZACIÓN PISO 5 | GINECOLOGIA PISO 5 | 15 | CAMA ELÉCTRICA | H0029240 | [6 empty] | X | [11 empty] | X
FR-67 | HOSPITALIZACIÓN PISO 5 | GINECOLOGIA PISO 5 | 16 | CAMA ELÉCTRICA | H0024486 | [6 empty] | X | [11 empty] | X
FR-68 | HOSPITALIZACIÓN PISO 5 | GINECOLOGIA PISO 5 | 17 | CAMA ELÉCTRICA | H0024378 | [6 empty] | X | [11 empty] | X
FR-69 | HOSPITALIZACIÓN PISO 5 | GINECOLOGIA PISO 5 | 18 | CAMA ELÉCTRICA | H0024262 | [6 empty] | X | [11 empty] | X
FR-70 | HOSPITALIZACIÓN PISO 5 | GINECOLOGIA PISO 5 | 19 | CAMA ELÉCTRICA | H0024251 | [6 empty] | X | [11 empty] | X
FR-71 | HOSPITALIZACIÓN PISO 5 | GINECOLOGIA PISO 5 | 20 | CAMA ELÉCTRICA | H0024464 | [6 empty] | X | [11 empty] | X
FR-72 | HOSPITALIZACIÓN PISO 5 | GINECOLOGIA PISO 5 | 21 | CAMA ELÉCTRICA | H0035447 | [25 empty] | X
HOSPITALIZACIÓN PISO 5
VOLVER
HOSPITALIZACIÓN PISO 5

## HOSPITALIZACIÓN - P10
COD. INT. ING. BIOM. | Servicio | Ambiente | Item | Equipo | Placa | Metrología | Enero |  | Febrero |  |  | Marzo |  |  |  | Abril | Mayo |  |  |  | Junio |  |  |  | Julio |  | Agosto |  |  | Septiembre |  |  |  | Octubre |  |  | Noviembre |  |  |  | Diciembre
FR-253 | HOSPITALIZACIÓN - PISO 10 | PISO 10 | 1 | FONENDOSCOPIO | N.R. | [10 empty] | X | [17 empty] | X |  |  | M
FR-254 | HOSPITALIZACIÓN - PISO 10 | PISO 10 | 2 | FONENDOSCOPIO | N.R. | [30 empty] | X
FR-255 | HOSPITALIZACIÓN - PISO 10 | PISO 10 | 3 | FONENDOSCOPIO | N.R. | [18 empty] | X | [18 empty] | X
FR-256 | HOSPITALIZACIÓN - PISO 10 | PISO 10 | 4 | FONENDOSCOPIO | N.R. | [18 empty] | X | [12 empty] | M | [5 empty] | X
FR-257 | HOSPITALIZACIÓN - PISO 10 | PISO 10 | 5 | FONENDOSCOPIO | N.R. | [18 empty] | X | [12 empty] | M | [5 empty] | X
FR-258 | HOSPITALIZACIÓN - PISO 10 | PISO 10 | 6 | FONENDOSCOPIO | N.R. | [30 empty] | X
FR-259 | HOSPITALIZACIÓN - PISO 10 | PISO 10 | 7 | FONENDOSCOPIO | N.R. | [30 empty] | X
FR-260 | HOSPITALIZACIÓN - PISO 10 | PISO 10 | 8 | FONENDOSCOPIO | N.R. | [10 empty] | X | [17 empty] | X
FR-261 | HOSPITALIZACIÓN - PISO 10 | PISO 10 | 9 | FONENDOSCOPIO | N.R. | [18 empty] | X
FR-262 | HOSPITALIZACIÓN - PISO 10 | PISO 10 | 1 | BOMBA DE INFUSIÓN | H0026866 | X |  |  |  |  | X | [17 empty] | X | [7 empty] | M
FR-263 | HOSPITALIZACIÓN - PISO 10 | PISO 10 | 2 | BOMBA DE INFUSIÓN | H0026858 | X |  |  |  |  | X | [17 empty] | X | [7 empty] | M
FR-264 | HOSPITALIZACIÓN - PISO 10 | PISO 10 | 3 | BOMBA DE INFUSIÓN | H0026871 | X |  |  |  |  | X | [17 empty] | X | [7 empty] | M
FR-265 | HOSPITALIZACIÓN - PISO 10 | PISO 10 | 4 | BOMBA DE INFUSIÓN | H0027056 | X | [15 empty] | X | [14 empty] | M |  |  | X
FR-266 | HOSPITALIZACIÓN - PISO 10 | PISO 10 | 5 | BOMBA DE INFUSIÓN | H0031985 | X | [5 empty] | X | [17 empty] | X | [6 empty] | M
FR-267 | HOSPITALIZACIÓN - PISO 10 | PISO 10 | 6 | BOMBA DE INFUSIÓN | H0031960 | X | [5 empty] | X | [17 empty] | X | [6 empty] | M
FR-268 | HOSPITALIZACIÓN - PISO 10 | PISO 10 | 7 | BOMBA DE INFUSIÓN | H0031954 | X | [5 empty] | X | [17 empty] | X | [6 empty] | M
FR-269 | HOSPITALIZACIÓN - PISO 10 | PISO 10 | 8 | BOMBA DE INFUSIÓN | H0031968 | X | [5 empty] | X | [17 empty] | X | [6 empty] | M
FR-270 | HOSPITALIZACIÓN - PISO 10 | PISO 10 | 9 | BOMBA DE INFUSIÓN | H0033301 | X | [11 empty] | X | [18 empty] | M | X
FR-271 | HOSPITALIZACIÓN - PISO 10 | PISO 10 | 1 | BOMBA DE INFUSIÓN | H0033725 | X | [11 empty] | X | [18 empty] | M | X
FR-272 | HOSPITALIZACIÓN - PISO 10 | PISO 10 | 2 | BOMBA DE INFUSIÓN | H0033582 | X | [11 empty] | X | [18 empty] | M | X
FR-273 | HOSPITALIZACIÓN - PISO 10 | PISO 10 | 3 | BOMBA DE INFUSIÓN | H0033321 | X | [11 empty] | X | [18 empty] | M | X
FR-274 | HOSPITALIZACIÓN - PISO 10 | PISO 10 | 4 | BOMBA DE INFUSIÓN | H0032577 | X | [11 empty] | X | [18 empty] | M | X
FR-275 | HOSPITALIZACIÓN - PISO 10 | PISO 10 | 5 | BOMBA DE INFUSIÓN | H0033596 | X | [11 empty] | X | [18 empty] | M | X
FR-276 | HOSPITALIZACIÓN - PISO 10 | PISO 10 | 6 | BOMBA DE INFUSIÓN | H0033185 | X |  | X | [17 empty] | X | [10 empty] | M
FR-277 | HOSPITALIZACIÓN - PISO 10 | PISO 10 | 7 | BOMBA DE INFUSIÓN | H0033717 | X |  |  |  | X | [17 empty] | X | [8 empty] | M
FR-278 | HOSPITALIZACIÓN - PISO 10 | PISO 10 | 8 | BOMBA DE INFUSIÓN | H0033711 | X |  |  |  | X | [17 empty] | X | [8 empty] | M
FR-279 | HOSPITALIZACIÓN - PISO 10 | PISO 10 | 9 | BOMBA DE INFUSIÓN | H0032546 | X |  |  |  | X | [17 empty] | X | [8 empty] | M
FR-280 | HOSPITALIZACIÓN - PISO 10 | PISO 10 | 10 | BOMBA DE INFUSIÓN | H0032542 | X |  |  |  | X | [17 empty] | X | [8 empty] | M
FR-281 | HOSPITALIZACIÓN - PISO 10 | PISO 10 | 11 | BOMBA DE INFUSIÓN | H0032541 | X |  |  |  | X | [17 empty] | X | [8 empty] | M
FR-282 | HOSPITALIZACIÓN - PISO 10 | PISO 10 | 12 | BOMBA DE INFUSIÓN | H0033600 | X | [12 empty] | X | [17 empty] | M |  | X
FR-283 | HOSPITALIZACIÓN - PISO 10 | PISO 10 | 13 | BOMBA DE INFUSIÓN | H0033629 | X | [12 empty] | X | [17 empty] | M |  | X
FR-284 | HOSPITALIZACIÓN - PISO 10 | PISO 10 | 14 | BOMBA DE INFUSIÓN | H0033651 | X | [12 empty] | X | [17 empty] | M |  | X
FR-285 | HOSPITALIZACIÓN - PISO 10 | PISO 10 | 15 | BOMBA DE INFUSIÓN | H0033731 | X | [12 empty] | X | [17 empty] | M |  | X
FR-286 | HOSPITALIZACIÓN - PISO 10 | PISO 10 | 16 | BOMBA DE NUTRICION ENTERAL | H0034693 | X | [12 empty] | X | [17 empty] | M |  | X
FR-287 | HOSPITALIZACIÓN - PISO 10 | PISO 10 | 17 | BOMBA DE NUTRICION ENTERAL | H0034694 | X | [12 empty] | X | [17 empty] | M |  | X
FR-288 | HOSPITALIZACIÓN - PISO 10 | PISO 10 | 18 | BOMBA DE NUTRICION ENTERAL | H0034706 | X | [12 empty] | X | [17 empty] | M |  | X
FR-289 | HOSPITALIZACIÓN - PISO 10 | PISO 10 | 1 | ASPIRADOR DE SECRECIONES | H0036511 | X |  |  |  | X | [17 empty] | X | [8 empty] | M
FR-290 | HOSPITALIZACIÓN - PISO 10 | PISO 10 | 2 | ELECTROCARDIOGRAFO | H0027329 | X | [15 empty] | X | [14 empty] | M |  |  |  |  | X
FR-291 | HOSPITALIZACIÓN - PISO 10 | PISO 10 | 3 | DESFIBRILADOR | H0032356 | X | [13 empty] | X | [16 empty] | M |  |  | X
FR-292 | HOSPITALIZACIÓN - PISO 10 | PISO 10 | 4 | LARINGOSCOPIO | H0001487 | [17 empty] | X | [18 empty] | X
FR-293 | HOSPITALIZACIÓN - PISO 10 | PISO 10 | 5 | ASPIRADOR DE SECRECIONES | H0032385 | X | [13 empty] | X | [16 empty] | M |  |  | X
FR-294 | HOSPITALIZACIÓN - PISO 10 | PISO 10 | 6 | EQUIPO DE ORGANOS | H0004410 | [14 empty] | X | [19 empty] | X
FR-295 | HOSPITALIZACIÓN - PISO 10 | PISO 10 | 7 | MONITOR DE TRANSPORTE | H0030010 | X | [13 empty] | X | [16 empty] | M |  |  | X
FR-296 | HOSPITALIZACIÓN - PISO 10 | PISO 10 | 8 | MONITOR DE SIGNOS VITALES | H0033248 | X | [13 empty] | X | [16 empty] | M |  |  | X
FR-297 | HOSPITALIZACIÓN - PISO 10 | PISO 10 | 9 | MONITOR DE SIGNOS VITALES | H0029193 | X | [13 empty] | X | [16 empty] | M |  |  | X
FR-298 | HOSPITALIZACIÓN - PISO 10 | PISO 10 | 1 | ELECTROCARDIOGRAFO | H0028367 | X | [14 empty] | X | [15 empty] | M | [5 empty] | X
FR-299 | HOSPITALIZACIÓN - PISO 10 | PISO 10 | 2 | DESFIBRILADOR | H0022279 | X | [8 empty] | X | [17 empty] | X |  |  |  | M
FR-300 | HOSPITALIZACIÓN - PISO 10 | PISO 10 | 3 | ASPIRADOR DE SECRECIONES | H0024649 | X | [17 empty] | X | [12 empty] | M | [5 empty] | X
FR-301 | HOSPITALIZACIÓN - PISO 10 | PISO 10 | 4 | EQUIPO DE ORGANOS | H0033262 | [10 empty] | X | [18 empty] | X
FR-302 | HOSPITALIZACIÓN - PISO 10 | PISO 10 | 5 | MONITOR DE SIGNOS VITALES | H0032481 | X | [9 empty] | X | [18 empty] | X |  | M
FR-303 | HOSPITALIZACIÓN - PISO 10 | PISO 10 | 6 | MONITOR DE SIGNOS VITALES | H0033091 | X | [9 empty] | X | [18 empty] | X |  | M
FR-304 | HOSPITALIZACIÓN - PISO 10 | PISO 10 | 7 | MONITOR DE SIGNOS VITALES | H0033064 | X | [8 empty] | X | [17 empty] | X |  |  |  | M
FR-305 | HOSPITALIZACIÓN - PISO 10 | PISO 10 | 1 | MONITOR DE SIGNOS VITALES | AR00239 | X | [12 empty] | X | [17 empty] | M |  | X
FR-306 | HOSPITALIZACIÓN - PISO 10 | PISO 10 | 2 | MONITOR DE SIGNOS VITALES | AR00241 | X | [12 empty] | X | [17 empty] | M |  | X
FR-307 | HOSPITALIZACIÓN - PISO 10 | PISO 10 | 3 | MONITOR DE SIGNOS VITALES | AR00242 | X | [12 empty] | X | [17 empty] | M |  | X
FR-308 | HOSPITALIZACIÓN - PISO 10 | PISO 10 | 4 | MONITOR DE SIGNOS VITALES | AR00250 | X | [12 empty] | X | [17 empty] | M |  | X
FR-309 | HOSPITALIZACIÓN - PISO 10 | PISO 10 | 5 | MONITOR DE SIGNOS VITALES | AR00243 | X | [12 empty] | X | [17 empty] | M |  | X
FR-310 | HOSPITALIZACIÓN - PISO 10 | PISO 10 | 6 | MONITOR DE SIGNOS VITALES | AR00244 | X | [12 empty] | X | [17 empty] | M |  | X
FR-311 | HOSPITALIZACIÓN - PISO 10 | PISO 10 | 7 | MONITOR DE SIGNOS VITALES | AR00240 | X | [12 empty] | X | [17 empty] | M |  | X
FR-312 | HOSPITALIZACIÓN - PISO 10 | PISO 10 | 8 | MONITOR DE SIGNOS VITALES | AR00245 | X | [12 empty] | X | [17 empty] | M |  | X
FR-313 | HOSPITALIZACIÓN - PISO 10 | PISO 10 | 9 | MONITOR DE SIGNOS VITALES | AR00246 | X | [12 empty] | X | [17 empty] | M |  | X
FR-314 | HOSPITALIZACIÓN - PISO 10 | PISO 10 | 10 | MONITOR DE SIGNOS VITALES | AR00247 | X | [12 empty] | X | [17 empty] | M |  | X
FR-315 | HOSPITALIZACIÓN - PISO 10 | PISO 10 | 11 | MONITOR DE SIGNOS VITALES | AR00249 | X | [12 empty] | X | [17 empty] | M |  | X
FR-316 | HOSPITALIZACIÓN - PISO 10 | PISO 10 | 12 | MONITOR DE SIGNOS VITALES | AR00248 | X | [12 empty] | X | [17 empty] | M |  | X
FR-317 | HOSPITALIZACIÓN - PISO 10 | PISO 10 | 13 | MONITOR DE SIGNOS VITALES | AR00258 | X | [12 empty] | X | [17 empty] | M |  | X
FR-318 | HOSPITALIZACIÓN - PISO 10 | PISO 10 | 14 | MONITOR DE SIGNOS VITALES | AR00257 | X | [12 empty] | X | [17 empty] | M |  | X
FR-319 | HOSPITALIZACIÓN - PISO 10 | PISO 10 | 15 | MONITOR DE SIGNOS VITALES | AR00251 | X | [12 empty] | X | [17 empty] | M |  | X
FR-320 | HOSPITALIZACIÓN - PISO 10 | PISO 10 | 16 | MONITOR DE SIGNOS VITALES | AR00255 | X | [12 empty] | X | [17 empty] | M |  | X
FR-321 | HOSPITALIZACIÓN - PISO 10 | PISO 10 | 17 | MONITOR DE SIGNOS VITALES | AR00254 | X | [12 empty] | X | [17 empty] | M |  | X
FR-322 | HOSPITALIZACIÓN - PISO 10 | PISO 10 | 18 | MONITOR DE SIGNOS VITALES | AR00256 | X | [12 empty] | X | [17 empty] | M |  | X
FR-323 | HOSPITALIZACIÓN - PISO 10 | PISO 10 | 19 | MONITOR DE SIGNOS VITALES | AR00252 | X | [12 empty] | X | [17 empty] | M |  | X
FR-324 | HOSPITALIZACIÓN - PISO 10 | PISO 10 | 20 | MONITOR DE SIGNOS VITALES | AR00253 | X | [12 empty] | X | [17 empty] | M |  | X
FR-325 | HOSPITALIZACIÓN - PISO 10 | PISO 10 | 1 | MONITOR DE SIGNOS VITALES | AR00282 | X | [15 empty] | X | [14 empty] | M |  |  |  |  | X
FR-326 | HOSPITALIZACIÓN - PISO 10 | PISO 10 | 2 | MONITOR DE SIGNOS VITALES | AR00283 | X | [15 empty] | X | [14 empty] | M |  |  |  |  | X
FR-327 | HOSPITALIZACIÓN - PISO 10 | PISO 10 | 3 | MONITOR DE SIGNOS VITALES | AR00284 | X | [15 empty] | X | [14 empty] | M |  |  |  |  | X
FR-328 | HOSPITALIZACIÓN - PISO 10 | PISO 10 | 4 | MONITOR DE SIGNOS VITALES | AR00285 | X | [15 empty] | X | [14 empty] | M |  |  |  |  | X
FR-329 | HOSPITALIZACIÓN - PISO 10 | PISO 10 | 5 | MONITOR DE SIGNOS VITALES | AR00286 | X | [15 empty] | X | [14 empty] | M |  |  |  |  | X
FR-330 | HOSPITALIZACIÓN - PISO 10 | PISO 10 | 6 | MONITOR DE SIGNOS VITALES | AR00287 | X | [15 empty] | X | [14 empty] | M |  |  |  |  | X
FR-331 | HOSPITALIZACIÓN - PISO 10 | PISO 10 | 7 | MONITOR DE SIGNOS VITALES | AR00288 | X | [15 empty] | X | [14 empty] | M |  |  |  |  | X
FR-332 | HOSPITALIZACIÓN - PISO 10 | PISO 10 | 8 | MONITOR DE SIGNOS VITALES | AR00289 | X | [15 empty] | X | [14 empty] | M |  |  |  |  | X
FR-333 | HOSPITALIZACIÓN - PISO 10 | PISO 10 | 9 | MONITOR DE SIGNOS VITALES | AR00290 | X | [15 empty] | X | [14 empty] | M |  |  |  |  | X
FR-334 | HOSPITALIZACIÓN - PISO 10 | PISO 10 | 10 | MONITOR DE SIGNOS VITALES | AR00291 | X | [15 empty] | X | [14 empty] | M |  |  |  |  | X
FR-335 | HOSPITALIZACIÓN - PISO 10 | PISO 10 | 11 | MONITOR DE SIGNOS VITALES | AR00292 | X | [15 empty] | X | [14 empty] | M |  |  |  |  | X
FR-336 | HOSPITALIZACIÓN - PISO 10 | PISO 10 | 12 | MONITOR DE SIGNOS VITALES | AR00293 | X | [15 empty] | X | [14 empty] | M |  |  |  |  | X
FR-337 | HOSPITALIZACIÓN - PISO 10 | PISO 10 | 13 | MONITOR DE SIGNOS VITALES | AR00294 | X | [15 empty] | X | [14 empty] | M |  |  |  |  | X
FR-338 | HOSPITALIZACIÓN - PISO 10 | PISO 10 | 14 | MONITOR DE SIGNOS VITALES | AR00295 | X | [15 empty] | X | [14 empty] | M |  |  |  |  | X
FR-339 | HOSPITALIZACIÓN - PISO 10 | PISO 10 | 15 | MONITOR DE SIGNOS VITALES | AR00296 | X | [15 empty] | X | [14 empty] | M |  |  |  |  | X
FR-340 | HOSPITALIZACIÓN - PISO 10 | PISO 10 | 16 | MONITOR DE SIGNOS VITALES | AR00297 | X | [15 empty] | X | [14 empty] | M |  |  |  |  | X
FR-341 | HOSPITALIZACIÓN - PISO 10 | PISO 10 | 17 | MONITOR DE SIGNOS VITALES | AR00298 | X | [15 empty] | X | [14 empty] | M |  |  |  |  | X
FR-342 | HOSPITALIZACIÓN - PISO 10 | PISO 10 | 18 | MONITOR DE SIGNOS VITALES | AR00299 | X | [15 empty] | X | [14 empty] | M |  |  |  |  | X
FR-343 | HOSPITALIZACIÓN - PISO 10 | PISO 10 | 19 | MONITOR DE SIGNOS VITALES | AR00300 | X | [15 empty] | X | [14 empty] | M |  |  |  |  | X
FR-344 | HOSPITALIZACIÓN - PISO 10 | PISO 10 | 20 | MONITOR DE SIGNOS VITALES | AR00301 | X | [15 empty] | X | [14 empty] | M |  |  |  |  | X
FR-345 | HOSPITALIZACIÓN - PISO 10 | PISO 10 | 21 | MONITOR DE SIGNOS VITALES | AR00302 | X | [15 empty] | X | [14 empty] | M |  |  |  |  | X
FR-346 | HOSPITALIZACIÓN - PISO 10 | PISO 10 | 22 | MONITOR DE SIGNOS VITALES | AR00303 | X | [15 empty] | X | [14 empty] | M |  |  |  |  | X
FR-347 | HOSPITALIZACIÓN - PISO 10 | PISO 10 | 23 | MONITOR DE SIGNOS VITALES | AR00304 | X | [15 empty] | X | [14 empty] | M |  |  |  |  | X
FR-348 | HOSPITALIZACIÓN - PISO 10 | PISO 10 | 24 | MONITOR DE SIGNOS VITALES | AR00305 | X | [15 empty] | X | [14 empty] | M |  |  |  |  | X
FR-349 | HOSPITALIZACIÓN - PISO 10 | PISO 10 | 1 | CAMA ELÉCTRICA | H0024341 | [7 empty] | X | [17 empty] | X | [12 empty] | X
FR-350 | HOSPITALIZACIÓN - PISO 10 | PISO 10 | 2 | CAMA ELÉCTRICA | H0021487 | [6 empty] | X | [18 empty] | X | [12 empty] | X
FR-351 | HOSPITALIZACIÓN - PISO 10 | PISO 10 | 3 | CAMA ELÉCTRICA | H0024160 | [7 empty] | X | [18 empty] | X
FR-352 | HOSPITALIZACIÓN - PISO 10 | PISO 10 | 4 | CAMA ELÉCTRICA | H0024161 | [7 empty] | X | [18 empty] | X
FR-353 | HOSPITALIZACIÓN - PISO 10 | PISO 10 | 5 | CAMA ELÉCTRICA | H0024162 | [7 empty] | X | [18 empty] | X
FR-354 | HOSPITALIZACIÓN - PISO 10 | PISO 10 | 6 | CAMA ELÉCTRICA | H0024164 | [7 empty] | X | [18 empty] | X
FR-355 | HOSPITALIZACIÓN - PISO 10 | PISO 10 | 7 | CAMA ELÉCTRICA | H0024165 | [7 empty] | X | [18 empty] | X
FR-356 | HOSPITALIZACIÓN - PISO 10 | PISO 10 | 8 | CAMA ELÉCTRICA | H0024166 | [7 empty] | X | [18 empty] | X
FR-357 | HOSPITALIZACIÓN - PISO 10 | PISO 10 | 9 | CAMA ELÉCTRICA | H0024167 | [7 empty] | X | [18 empty] | X
FR-358 | HOSPITALIZACIÓN - PISO 10 | PISO 10 | 10 | CAMA ELÉCTRICA | H0024170 | [8 empty] | X | [18 empty] | X
FR-359 | HOSPITALIZACIÓN - PISO 10 | PISO 10 | 11 | CAMA ELÉCTRICA | H0024171 | [8 empty] | X | [18 empty] | X
FR-360 | HOSPITALIZACIÓN - PISO 10 | PISO 10 | 12 | CAMA ELÉCTRICA | H0024172 | [8 empty] | X | [18 empty] | X
FR-361 | HOSPITALIZACIÓN - PISO 10 | PISO 10 | 13 | CAMA ELÉCTRICA | H0024173 | [8 empty] | X | [18 empty] | X
FR-362 | HOSPITALIZACIÓN - PISO 10 | PISO 10 | 14 | CAMA ELÉCTRICA | H0024256 | [7 empty] | X | [16 empty] | X
FR-363 | HOSPITALIZACIÓN - PISO 10 | PISO 10 | 15 | CAMA ELÉCTRICA | H0024285 | [8 empty] | X | [18 empty] | X
FR-364 | HOSPITALIZACIÓN - PISO 10 | PISO 10 | 16 | CAMA ELÉCTRICA | H0024323 | [17 empty] | X | [19 empty] | X
FR-365 | HOSPITALIZACIÓN - PISO 10 | PISO 10 | 17 | CAMA ELÉCTRICA | H0024383 | [7 empty] | X | [17 empty] | X
FR-366 | HOSPITALIZACIÓN - PISO 10 | PISO 10 | 18 | CAMA ELÉCTRICA | H0032247 | [9 empty] | X | [10 empty] | X | [16 empty] | X
FR-367 | HOSPITALIZACIÓN - PISO 10 | PISO 10 | 19 | CAMA ELÉCTRICA | H0035465 | [12 empty] | X | [21 empty] | X
FR-368 | HOSPITALIZACIÓN - PISO 10 | PISO 10 | 20 | CAMA ELÉCTRICA | H0024314 | [7 empty] | X | [18 empty] | X
FR-369 | HOSPITALIZACIÓN - PISO 10 | PISO 10 | 1 | CAMA ELÉCTRICA | H0022640 | [6 empty] | X | [18 empty] | X
FR-370 | HOSPITALIZACIÓN - PISO 10 | PISO 10 | 2 | CAMA ELÉCTRICA | H0029233 | [7 empty] | X | [16 empty] | X
FR-371 | HOSPITALIZACIÓN - PISO 10 | PISO 10 | 3 | CAMA ELÉCTRICA | H0024263 | [6 empty] | X | [18 empty] | X
FR-372 | HOSPITALIZACIÓN - PISO 10 | PISO 10 | 4 | CAMA ELÉCTRICA | H0024283 | [7 empty] | X | [16 empty] | X
FR-373 | HOSPITALIZACIÓN - PISO 10 | PISO 10 | 5 | CAMA ELÉCTRICA | H0024286 | [9 empty] | X | [18 empty] | X
FR-374 | HOSPITALIZACIÓN - PISO 10 | PISO 10 | 6 | CAMA ELÉCTRICA | H0024287 | [9 empty] | X | [18 empty] | X
FR-375 | HOSPITALIZACIÓN - PISO 10 | PISO 10 | 7 | CAMA ELÉCTRICA | H0024289 | [9 empty] | X | [18 empty] | X
FR-376 | HOSPITALIZACIÓN - PISO 10 | PISO 10 | 8 | CAMA ELÉCTRICA | H0024290 | [9 empty] | X | [18 empty] | X
FR-377 | HOSPITALIZACIÓN - PISO 10 | PISO 10 | 9 | CAMA ELÉCTRICA | H0024291 | [9 empty] | X | [18 empty] | X
FR-378 | HOSPITALIZACIÓN - PISO 10 | PISO 10 | 10 | CAMA ELÉCTRICA | H0024292 | [9 empty] | X | [18 empty] | X
FR-379 | HOSPITALIZACIÓN - PISO 10 | PISO 10 | 11 | CAMA ELÉCTRICA | H0024293 | [9 empty] | X | [18 empty] | X
FR-380 | HOSPITALIZACIÓN - PISO 10 | PISO 10 | 12 | CAMA ELÉCTRICA | H0024294 | [6 empty] | X | [18 empty] | X
FR-381 | HOSPITALIZACIÓN - PISO 10 | PISO 10 | 13 | CAMA ELÉCTRICA | H0024295 | [6 empty] | X | [18 empty] | X
FR-382 | HOSPITALIZACIÓN - PISO 10 | PISO 10 | 14 | CAMA ELÉCTRICA | H0024296 | [6 empty] | X | [18 empty] | X
FR-383 | HOSPITALIZACIÓN - PISO 10 | PISO 10 | 15 | CAMA ELÉCTRICA | H0024297 | [6 empty] | X | [18 empty] | X
FR-384 | HOSPITALIZACIÓN - PISO 10 | PISO 10 | 16 | CAMA ELÉCTRICA | H0024298 | [6 empty] | X | [18 empty] | X
FR-385 | HOSPITALIZACIÓN - PISO 10 | PISO 10 | 17 | CAMA ELÉCTRICA | H0035458 | [12 empty] | X | [21 empty] | X
FR-386 | HOSPITALIZACIÓN - PISO 10 | PISO 10 | 18 | CAMA ELÉCTRICA | H0024333 | [6 empty] | X | [17 empty] | X
FR-387 | HOSPITALIZACIÓN - PISO 10 | PISO 10 | 19 | CAMA ELÉCTRICA | H0032224 | [9 empty] | X | [17 empty] | X
FR-388 | HOSPITALIZACIÓN - PISO 10 | PISO 10 | 20 | CAMA ELÉCTRICA | H0032239 | [9 empty] | X | [17 empty] | X
FR-389 | HOSPITALIZACIÓN - PISO 10 | PISO 10 | 21 | CAMA ELÉCTRICA | H0032243 | [9 empty] | X | [17 empty] | X
FR-390 | HOSPITALIZACIÓN - PISO 10 | PISO 10 | 22 | CAMA ELÉCTRICA | H0032250 | [9 empty] | X | [17 empty] | X
FR-391 | HOSPITALIZACIÓN - PISO 10 | PISO 10 | 23 | CAMA ELÉCTRICA | H0032251 | [7 empty] | X | [17 empty] | X
FR-392 | HOSPITALIZACIÓN - PISO 10 | PISO 10 | 23 | CAMA ELÉCTRICA | H0032249 | [12 empty] | X
VOLVER
HOSPITALIZACIÓN PISO 10

## HOSPITALIZACIÓN - P7
COD. INT. ING. BIOM. | Servicio | Ambiente | Item | Equipo | Placa | Metrología | Enero |  | Febrero |  |  | Marzo | Abril |  |  | Mayo |  |  | Junio |  |  |  | Julio | Agosto |  |  | Septiembre | Octubre |  |  |  | Noviembre |  |  |  | Diciembre
FR-178 | HOSPITALIZACIÓN - PISO 7 | MEDICINA INTERNA PISO 7 | 1 | MONITOR DE SIGNOS VITALES | H0010110 | X | [7 empty] | X | [13 empty] | X |  |  |  | M
FR-179 | HOSPITALIZACIÓN - PISO 7 | MEDICINA INTERNA PISO 7 | 2 | MONITOR DE SIGNOS VITALES | H0027135 | X |  |  |  |  | X | [14 empty] | X | [5 empty] | M
FR-180 | HOSPITALIZACIÓN - PISO 7 | MEDICINA INTERNA PISO 7 | 1 | BÁSCULA ADULTO | H0037166 | X | [14 empty] | X | [10 empty] | M | [5 empty] | X
FR-181 | HOSPITALIZACIÓN - PISO 7 | MEDICINA INTERNA PISO 7 | 2 | TALLÍMETRO | H0037148 | X | [25 empty] | M | [5 empty] | X
FR-182 | HOSPITALIZACIÓN - PISO 7 | MEDICINA INTERNA PISO 7 | 3 | EQUIPO DE ORGANOS | H0032369 | [9 empty] | X | [15 empty] | X
FR-183 | HOSPITALIZACIÓN - PISO 7 | MEDICINA INTERNA PISO 7 | 4 | NEBULIZADOR | N.R.. | X |  | X | [14 empty] | X | [8 empty] | M
FR-184 | HOSPITALIZACIÓN - PISO 7 | MEDICINA INTERNA PISO 7 | 5 | TENSIOMETRO | H0020574 | X | [8 empty] | X | [15 empty] | X | M
FR-185 | HOSPITALIZACIÓN - PISO 7 | MEDICINA INTERNA PISO 7 | 6 | LARINGOSCOPIO | H0032621 | [9 empty] | X | [15 empty] | X
FR-186 | HOSPITALIZACIÓN - PISO 7 | MEDICINA INTERNA PISO 7 | 7 | ASPIRADOR DE SECRECIONES | H0036508 | X |  | X | [14 empty] | X | [8 empty] | M
FR-187 | HOSPITALIZACIÓN - PISO 7 | MEDICINA INTERNA PISO 7 | 8 | FONENDOSCOPIO | H0001749 | [16 empty] | X | [15 empty] | X
FR-188 | HOSPITALIZACIÓN - PISO 7 | MEDICINA INTERNA PISO 7 | 9 | EQUIPO DE ORGANOS | H0022743 | [11 empty] | X | [15 empty] | X
FR-189 | HOSPITALIZACIÓN - PISO 7 | MEDICINA INTERNA PISO 7 | 10 | LARINGOSCOPIO | H0027599 | [5 empty] | X | [15 empty] | X
FR-190 | HOSPITALIZACIÓN - PISO 7 | MEDICINA INTERNA PISO 7 | 11 | NEBULIZADOR | H0008752 | X | [10 empty] | X | [14 empty] | M | X
FR-191 | HOSPITALIZACIÓN - PISO 7 | MEDICINA INTERNA PISO 7 | 12 | NEGATOSCOPIO | H0012169 | [14 empty] | X
FR-192 | HOSPITALIZACIÓN - PISO 7 | MEDICINA INTERNA PISO 7 | 13 | MONITOR DE SIGNOS VITALES | H0027134 | X | [6 empty] | X | [15 empty] | X |  |  | M
FR-193 | HOSPITALIZACIÓN - PISO 7 | MEDICINA INTERNA PISO 7 | 14 | ELECTROCARDIOGRAFO | H0032647 | X |  |  | X | [14 empty] | X | [7 empty] | M
FR-194 | HOSPITALIZACIÓN - PISO 7 | MEDICINA INTERNA PISO 7 | 15 | DESFIBRILADOR | H0024301 | X | [6 empty] | X | [15 empty] | X |  |  | M
FR-195 | HOSPITALIZACIÓN - PISO 7 | MEDICINA INTERNA PISO 7 | 16 | ASPIRADOR DE SECRECIONES | H0032387 | X | [6 empty] | X | [18 empty] | M | X
FR-196 | HOSPITALIZACIÓN - PISO 7 | MEDICINA INTERNA PISO 7 | 1 | BOMBA DE INFUSIÓN | H0027081 | X |  |  |  | X | [14 empty] | X | [6 empty] | M
FR-197 | HOSPITALIZACIÓN - PISO 7 | MEDICINA INTERNA PISO 7 | 2 | BOMBA DE INFUSIÓN | H0026849 | X |  |  |  | X | [14 empty] | X | [6 empty] | M
FR-198 | HOSPITALIZACIÓN - PISO 7 | MEDICINA INTERNA PISO 7 | 3 | BOMBA DE INFUSIÓN | H0026860 | X | [7 empty] | X | [15 empty] | X |  | M
FR-199 | HOSPITALIZACIÓN - PISO 7 | MEDICINA INTERNA PISO 7 | 4 | BOMBA DE INFUSIÓN | H0026859 | X | [7 empty] | X | [15 empty] | X |  | M
FR-200 | HOSPITALIZACIÓN - PISO 7 | MEDICINA INTERNA PISO 7 | 5 | BOMBA DE INFUSIÓN | H0027048 | X | [7 empty] | X | [15 empty] | X |  | M
FR-201 | HOSPITALIZACIÓN - PISO 7 | MEDICINA INTERNA PISO 7 | 6 | BOMBA DE INFUSIÓN | H0027051 | X | [7 empty] | X | [15 empty] | X |  | M
FR-202 | HOSPITALIZACIÓN - PISO 7 | MEDICINA INTERNA PISO 7 | 7 | BOMBA DE INFUSIÓN | H0026868 | X | [7 empty] | X | [15 empty] | X |  | M
FR-203 | HOSPITALIZACIÓN - PISO 7 | MEDICINA INTERNA PISO 7 | 1 | BOMBA DE INFUSIÓN | H0033709 | X | [9 empty] | X | [15 empty] | M |  | X
FR-204 | HOSPITALIZACIÓN - PISO 7 | MEDICINA INTERNA PISO 7 | 2 | BOMBA DE INFUSIÓN | H0033710 | X | [9 empty] | X | [15 empty] | M |  | X
FR-205 | HOSPITALIZACIÓN - PISO 7 | MEDICINA INTERNA PISO 7 | 3 | BOMBA DE INFUSIÓN | H0033712 | X | [9 empty] | X | [15 empty] | M |  | X
FR-206 | HOSPITALIZACIÓN - PISO 7 | MEDICINA INTERNA PISO 7 | 4 | BOMBA DE INFUSIÓN | H0033713 | X | [9 empty] | X | [15 empty] | M |  | X
FR-207 | HOSPITALIZACIÓN - PISO 7 | MEDICINA INTERNA PISO 7 | 5 | BOMBA DE INFUSIÓN | H0033714 | X | [9 empty] | X | [15 empty] | M |  | X
FR-208 | HOSPITALIZACIÓN - PISO 7 | MEDICINA INTERNA PISO 7 | 6 | BOMBA DE INFUSIÓN | H0033853 | X | [9 empty] | X | [15 empty] | M |  | X
FR-209 | HOSPITALIZACIÓN - PISO 7 | MEDICINA INTERNA PISO 7 | 7 | BOMBA DE INFUSIÓN | H0033859 | X | [9 empty] | X | [15 empty] | M |  | X
FR-210 | HOSPITALIZACIÓN - PISO 7 | MEDICINA INTERNA PISO 7 | 1 | CAMA ELÉCTRICA | H0024264 | [7 empty] | X | [14 empty] | X
FR-211 | HOSPITALIZACIÓN - PISO 7 | MEDICINA INTERNA PISO 7 | 2 | CAMA ELÉCTRICA | H0024174 | [13 empty] | X | [16 empty] | X | X
FR-212 | HOSPITALIZACIÓN - PISO 7 | MEDICINA INTERNA PISO 7 | 3 | CAMA ELÉCTRICA | H0024177 | [13 empty] | X | [16 empty] | X | X
FR-213 | HOSPITALIZACIÓN - PISO 7 | MEDICINA INTERNA PISO 7 | 4 | CAMA ELÉCTRICA | H0024180 | [13 empty] | X | [16 empty] | X | X
FR-214 | HOSPITALIZACIÓN - PISO 7 | MEDICINA INTERNA PISO 7 | 5 | CAMA ELÉCTRICA | H0024181 | [13 empty] | X | [16 empty] | X | X
FR-215 | HOSPITALIZACIÓN - PISO 7 | MEDICINA INTERNA PISO 7 | 6 | CAMA ELÉCTRICA | H0024182 | [13 empty] | X | [16 empty] | X | X
FR-216 | HOSPITALIZACIÓN - PISO 7 | MEDICINA INTERNA PISO 7 | 7 | CAMA ELÉCTRICA | H0024183 | [13 empty] | X | [16 empty] | X | X
FR-217 | HOSPITALIZACIÓN - PISO 7 | MEDICINA INTERNA PISO 7 | 8 | CAMA ELÉCTRICA | H0024188 | [13 empty] | X | [16 empty] | X | X
FR-218 | HOSPITALIZACIÓN - PISO 7 | MEDICINA INTERNA PISO 7 | 9 | CAMA ELÉCTRICA | H0024190 | [13 empty] | X | [16 empty] | X | X
FR-219 | HOSPITALIZACIÓN - PISO 7 | MEDICINA INTERNA PISO 7 | 10 | CAMA ELÉCTRICA | H0035441 | [12 empty] | X | [16 empty] | X
FR-220 | HOSPITALIZACIÓN - PISO 7 | MEDICINA INTERNA PISO 7 | 11 | CAMA ELÉCTRICA | H0035437 | [12 empty] | X | [16 empty] | X
FR-221 | HOSPITALIZACIÓN - PISO 7 | MEDICINA INTERNA PISO 7 | 12 | CAMA ELÉCTRICA | H0035460 | [12 empty] | X | [16 empty] | X
FR-222 | HOSPITALIZACIÓN - PISO 7 | MEDICINA INTERNA PISO 7 | 13 | CAMA ELÉCTRICA | H0035446 | [12 empty] | X | [16 empty] | X
FR-223 | HOSPITALIZACIÓN - PISO 7 | MEDICINA INTERNA PISO 7 | 14 | CAMA ELÉCTRICA | H0035445 | [12 empty] | X | [16 empty] | X
FR-224 | HOSPITALIZACIÓN - PISO 7 | MEDICINA INTERNA PISO 7 | 15 | CAMA ELÉCTRICA | H0035463 | [12 empty] | X | [16 empty] | X
FR-225 | HOSPITALIZACIÓN - PISO 7 | MEDICINA INTERNA PISO 7 | 16 | CAMA ELÉCTRICA | H0035462 | [12 empty] | X | [16 empty] | X
FR-226 | HOSPITALIZACIÓN - PISO 7 | MEDICINA INTERNA PISO 7 | 1 | CAMA ELÉCTRICA | H0024192 | [14 empty] | X | [16 empty] | X
FR-227 | HOSPITALIZACIÓN - PISO 7 | MEDICINA INTERNA PISO 7 | 2 | CAMA ELÉCTRICA | H0024195 | [14 empty] | X | [16 empty] | X
FR-228 | HOSPITALIZACIÓN - PISO 7 | MEDICINA INTERNA PISO 7 | 3 | CAMA ELÉCTRICA | H0024261 | [14 empty] | X | [16 empty] | X
FR-229 | HOSPITALIZACIÓN - PISO 7 | MEDICINA INTERNA PISO 7 | 4 | CAMA ELÉCTRICA | H0024306 | [14 empty] | X | [16 empty] | X
FR-230 | HOSPITALIZACIÓN - PISO 7 | MEDICINA INTERNA PISO 7 | 5 | CAMA ELÉCTRICA | H0024308 | [14 empty] | X | [16 empty] | X
FR-231 | HOSPITALIZACIÓN - PISO 7 | MEDICINA INTERNA PISO 7 | 6 | CAMA ELÉCTRICA | H0024309 | [14 empty] | X | [16 empty] | X
FR-232 | HOSPITALIZACIÓN - PISO 7 | MEDICINA INTERNA PISO 7 | 7 | CAMA ELÉCTRICA | H0024310 | [14 empty] | X | [16 empty] | X
FR-233 | HOSPITALIZACIÓN - PISO 7 | MEDICINA INTERNA PISO 7 | 8 | CAMA ELÉCTRICA | H0024311 | [14 empty] | X | [16 empty] | X
FR-234 | HOSPITALIZACIÓN - PISO 7 | MEDICINA INTERNA PISO 7 | 9 | CAMA ELÉCTRICA | H0024312 | [14 empty] | X | [16 empty] | X
FR-235 | HOSPITALIZACIÓN - PISO 7 | MEDICINA INTERNA PISO 7 | 10 | CAMA ELÉCTRICA | H0024313 | [14 empty] | X | [16 empty] | X
FR-236 | HOSPITALIZACIÓN - PISO 7 | MEDICINA INTERNA PISO 7 | 11 | CAMA ELÉCTRICA | H0024315 | [14 empty] | X | [16 empty] | X
FR-237 | HOSPITALIZACIÓN - PISO 7 | MEDICINA INTERNA PISO 7 | 12 | CAMA ELÉCTRICA | H0024316 | [14 empty] | X | [16 empty] | X
FR-238 | HOSPITALIZACIÓN - PISO 7 | MEDICINA INTERNA PISO 7 | 1 | CAMA ELÉCTRICA | H0024317 | [14 empty] | X | [16 empty] | X
FR-239 | HOSPITALIZACIÓN - PISO 7 | MEDICINA INTERNA PISO 7 | 2 | CAMA ELÉCTRICA | H0024318 | [14 empty] | X | [16 empty] | X
FR-240 | HOSPITALIZACIÓN - PISO 7 | MEDICINA INTERNA PISO 7 | 3 | CAMA ELÉCTRICA | H0024336 | [16 empty] | X | [16 empty] | X
FR-241 | HOSPITALIZACIÓN - PISO 7 | MEDICINA INTERNA PISO 7 | 4 | CAMA ELÉCTRICA | H0024337 | [16 empty] | X | [16 empty] | X
FR-242 | HOSPITALIZACIÓN - PISO 7 | MEDICINA INTERNA PISO 7 | 5 | CAMA ELÉCTRICA | H0024498 | [16 empty] | X | [16 empty] | X
FR-243 | HOSPITALIZACIÓN - PISO 7 | MEDICINA INTERNA PISO 7 | 6 | CAMA ELÉCTRICA | H0024499 | [16 empty] | X | [16 empty] | X
FR-244 | HOSPITALIZACIÓN - PISO 7 | MEDICINA INTERNA PISO 7 | 7 | CAMA ELÉCTRICA | H0024252 | [16 empty] | X | [16 empty] | X
FR-245 | HOSPITALIZACIÓN - PISO 7 | MEDICINA INTERNA PISO 7 | 8 | CAMA ELÉCTRICA | H0035461 | [12 empty] | X | [16 empty] | X
FR-246 | HOSPITALIZACIÓN - PISO 7 | MEDICINA INTERNA PISO 7 | 9 | CAMA ELÉCTRICA | H0035442 | [12 empty] | X | [16 empty] | X
FR-247 | HOSPITALIZACIÓN - PISO 7 | MEDICINA INTERNA PISO 7 | 10 | CAMA ELÉCTRICA | H0035438 | [12 empty] | X | [16 empty] | X
FR-248 | HOSPITALIZACIÓN - PISO 7 | MEDICINA INTERNA PISO 7 | 11 | CAMA ELÉCTRICA | H0035440 | [12 empty] | X | [16 empty] | X
FR-249 | HOSPITALIZACIÓN - PISO 7 | MEDICINA INTERNA PISO 7 | 12 | CAMA ELÉCTRICA | H0035439 | [12 empty] | X | [16 empty] | X
FR-250 | HOSPITALIZACIÓN - PISO 7 | MEDICINA INTERNA PISO 7 | 13 | CAMA ELÉCTRICA | H0035464 | [12 empty] | X | [16 empty] | X
FR-251 | HOSPITALIZACIÓN - PISO 7 | MEDICINA INTERNA PISO 7 | 14 | CAMA ELÉCTRICA | H0035443 | [12 empty] | X | [16 empty] | X
FR-252 | HOSPITALIZACIÓN - PISO 7 | MEDICINA INTERNA PISO 7 | 15 | CAMA ELÉCTRICA | H0035444 | [12 empty] | X | [16 empty] | X
VOLVER
HOSPITALIZACIÓN PISO 7

## Hoja2 (hidden)
FR-1 | JACK-1 | JU-1 | JE-1 | ML-1 | GR-1 | JP-1 | CIN-1 | ALM-1
FR-2 | JACK-2 | JU-2 | JE-2 | ML-2 | GR-2 | JP-2 | CIN-2 | ALM-2
FR-3 | JACK-3 | JU-3 | JE-3 | ML-3 | GR-3 | JP-3 | CIN-3 | ALM-3
FR-4 | JACK-4 | JU-4 | JE-4 | ML-4 | GR-4 | JP-4 | CIN-4 | ALM-4
FR-5 | JACK-5 | JU-5 | JE-5 | ML-5 | GR-5 | JP-5 | CIN-5 | ALM-5
FR-6 | JACK-6 | JU-6 | JE-6 | ML-6 | GR-6 | JP-6 | CIN-6 | ALM-6
FR-7 | JACK-7 | JU-7 | JE-7 | ML-7 | GR-7 | JP-7 | CIN-7 | ALM-7
FR-8 | JACK-8 | JU-8 | JE-8 | ML-8 | GR-8 | JP-8 | CIN-8 | ALM-8
FR-9 | JACK-9 | JU-9 | JE-9 | ML-9 | GR-9 | JP-9 | CIN-9 | ALM-9
FR-10 | JACK-10 | JU-10 | JE-10 | ML-10 | GR-10 | JP-10 | CIN-10 | ALM-10
FR-11 | JACK-11 | JU-11 | JE-11 | ML-11 | GR-11 | JP-11 | CIN-11 | ALM-11
FR-12 | JACK-12 | JU-12 | JE-12 | ML-12 | GR-12 | JP-12 | CIN-12 | ALM-12
FR-13 | JACK-13 | JU-13 | JE-13 | ML-13 | GR-13 | JP-13 | CIN-13 | ALM-13
FR-14 | JACK-14 | JU-14 | JE-14 | ML-14 | GR-14 | JP-14 | CIN-14 | ALM-14
FR-15 | JACK-15 | JU-15 | JE-15 | ML-15 | GR-15 | JP-15 | CIN-15 | ALM-15
FR-16 | JACK-16 | JU-16 | JE-16 | ML-16 | GR-16 | JP-16 | CIN-16 | ALM-16
FR-17 | JACK-17 | JU-17 | JE-17 | ML-17 | GR-17 | JP-17 | CIN-17 | ALM-17
FR-18 | JACK-18 | JU-18 | JE-18 | ML-18 | GR-18 | JP-18 | CIN-18 | ALM-18
FR-19 | JACK-19 | JU-19 | JE-19 | ML-19 | GR-19 | JP-19 | CIN-19 | ALM-19
FR-20 | JACK-20 | JU-20 | JE-20 | ML-20 | GR-20 | JP-20 | CIN-20 | ALM-20
FR-21 | JACK-21 | JU-21 | JE-21 | ML-21 | GR-21 | JP-21 | CIN-21 | ALM-21
FR-22 | JACK-22 | JU-22 | JE-22 | ML-22 | GR-22 | JP-22 | CIN-22 | ALM-22
FR-23 | JACK-23 | JU-23 | JE-23 | ML-23 | GR-23 | JP-23 | CIN-23 | ALM-23
FR-24 | JACK-24 | JU-24 | JE-24 | ML-24 | GR-24 | JP-24 | CIN-24 | ALM-24
FR-25 | JACK-25 | JU-25 | JE-25 | ML-25 | GR-25 | JP-25 | CIN-25 | ALM-25
FR-26 | JACK-26 | JU-26 | JE-26 | ML-26 | GR-26 | JP-26 | CIN-26 | ALM-26
FR-27 | JACK-27 | JU-27 | JE-27 | ML-27 | GR-27 | JP-27 | CIN-27 | ALM-27
FR-28 | JACK-28 | JU-28 | JE-28 | ML-28 | GR-28 | JP-28 | CIN-28 | ALM-28
FR-29 | JACK-29 | JU-29 | JE-29 | ML-29 | GR-29 | JP-29 | CIN-29 | ALM-29
FR-30 | JACK-30 | JU-30 | JE-30 | ML-30 | GR-30 | JP-30 | CIN-30 | ALM-30
FR-31 | JACK-31 | JU-31 | JE-31 | ML-31 | GR-31 | JP-31 | CIN-31 | ALM-31
FR-32 | JACK-32 | JU-32 | JE-32 | ML-32 | GR-32 | JP-32 | CIN-32 | ALM-32
FR-33 | JACK-33 | JU-33 | JE-33 | ML-33 | GR-33 | JP-33 | CIN-33 | ALM-33
FR-34 | JACK-34 | JU-34 | JE-34 | ML-34 | GR-34 | JP-34 | CIN-34 | ALM-34
FR-35 | JACK-35 | JU-35 | JE-35 | ML-35 | GR-35 | JP-35 | CIN-35 | ALM-35
FR-36 | JACK-36 | JU-36 | JE-36 | ML-36 | GR-36 | JP-36 | CIN-36 | ALM-36
FR-37 | JACK-37 | JU-37 | JE-37 | ML-37 | GR-37 | JP-37 | CIN-37 | ALM-37
FR-38 | JACK-38 | JU-38 | JE-38 | ML-38 | GR-38 | JP-38 | CIN-38 | ALM-38
FR-39 | JACK-39 | JU-39 | JE-39 | ML-39 | GR-39 | JP-39 | CIN-39 | ALM-39
FR-40 | JACK-40 | JU-40 | JE-40 | ML-40 | GR-40 | JP-40 | CIN-40 | ALM-40
FR-41 | JACK-41 | JU-41 | JE-41 | ML-41 | GR-41 | JP-41 | CIN-41 | ALM-41
FR-42 | JACK-42 | JU-42 | JE-42 | ML-42 | GR-42 | JP-42 | CIN-42 | ALM-42
FR-43 | JACK-43 | JU-43 | JE-43 | ML-43 | GR-43 | JP-43 | CIN-43 | ALM-43
FR-44 | JACK-44 | JU-44 | JE-44 | ML-44 | GR-44 | JP-44 | CIN-44 | ALM-44
FR-45 | JACK-45 | JU-45 | JE-45 | ML-45 | GR-45 | JP-45 | CIN-45 | ALM-45
FR-46 | JACK-46 | JU-46 | JE-46 | ML-46 | GR-46 | JP-46 | CIN-46 | ALM-46
FR-47 | JACK-47 | JU-47 | JE-47 | ML-47 | GR-47 | JP-47 | CIN-47 | ALM-47
FR-48 | JACK-48 | JU-48 | JE-48 | ML-48 | GR-48 | JP-48 | CIN-48 | ALM-48
FR-49 | JACK-49 | JU-49 | JE-49 | ML-49 | GR-49 | JP-49 | CIN-49 | ALM-49
FR-50 | JACK-50 | JU-50 | JE-50 | ML-50 | GR-50 | JP-50 | CIN-50 | ALM-50
FR-51 | JACK-51 | JU-51 | JE-51 | ML-51 | GR-51 | JP-51 | CIN-51 | ALM-51
FR-52 | JACK-52 | JU-52 | JE-52 | ML-52 | GR-52 | JP-52 | CIN-52 | ALM-52
FR-53 | JACK-53 | JU-53 | JE-53 | ML-53 | GR-53 | JP-53 | CIN-53 | ALM-53
FR-54 | JACK-54 | JU-54 | JE-54 | ML-54 | GR-54 | JP-54 | CIN-54 | ALM-54
FR-55 | JACK-55 | JU-55 | JE-55 | ML-55 | GR-55 | JP-55 | CIN-55 | ALM-55
FR-56 | JACK-56 | JU-56 | JE-56 | ML-56 | GR-56 | JP-56 | CIN-56 | ALM-56
FR-57 | JACK-57 | JU-57 | JE-57 | ML-57 | GR-57 | JP-57 | CIN-57 | ALM-57
FR-58 | JACK-58 | JU-58 | JE-58 | ML-58 | GR-58 | JP-58 | CIN-58 | ALM-58
FR-59 | JACK-59 | JU-59 | JE-59 | ML-59 | GR-59 | JP-59 | CIN-59 | ALM-59
FR-60 | JACK-60 | JU-60 | JE-60 | ML-60 | GR-60 | JP-60 | CIN-60 | ALM-60
FR-61 | JACK-61 | JU-61 | JE-61 | ML-61 | GR-61 | JP-61 | CIN-61 | ALM-61
FR-62 | JACK-62 | JU-62 | JE-62 | ML-62 | GR-62 | JP-62 | CIN-62 | ALM-62
FR-63 | JACK-63 | JU-63 | JE-63 | ML-63 | GR-63 | JP-63 | CIN-63 | ALM-63
FR-64 | JACK-64 | JU-64 | JE-64 | ML-64 | GR-64 | JP-64 | CIN-64 | ALM-64
FR-65 | JACK-65 | JU-65 | JE-65 | ML-65 | GR-65 | JP-65 | CIN-65 | ALM-65
FR-66 | JACK-66 | JU-66 | JE-66 | ML-66 | GR-66 | JP-66 | CIN-66 | ALM-66
FR-67 | JACK-67 | JU-67 | JE-67 | ML-67 | GR-67 | JP-67 | CIN-67 | ALM-67
FR-68 | JACK-68 | JU-68 | JE-68 | ML-68 | GR-68 | JP-68 | CIN-68 | ALM-68
FR-69 | JACK-69 | JU-69 | JE-69 | ML-69 | GR-69 | JP-69 | CIN-69 | ALM-69
FR-70 | JACK-70 | JU-70 | JE-70 | ML-70 | GR-70 | JP-70 | CIN-70 | ALM-70
FR-71 | JACK-71 | JU-71 | JE-71 | ML-71 | GR-71 | JP-71 | CIN-71 | ALM-71
FR-72 | JACK-72 | JU-72 | JE-72 | ML-72 | GR-72 | JP-72 | CIN-72 | ALM-72
FR-73 | JACK-73 | JU-73 | JE-73 | ML-73 | GR-73 | JP-73 | CIN-73 | ALM-73
FR-74 | JACK-74 | JU-74 | JE-74 | ML-74 | GR-74 | JP-74 | CIN-74 | ALM-74
FR-75 | JACK-75 | JU-75 | JE-75 | ML-75 | GR-75 | JP-75 | CIN-75 | ALM-75
FR-76 | JACK-76 | JU-76 | JE-76 | ML-76 | GR-76 | JP-76 | CIN-76 | ALM-76
FR-77 | JACK-77 | JU-77 | JE-77 | ML-77 | GR-77 | JP-77 | CIN-77 | ALM-77
FR-78 | JACK-78 | JU-78 | JE-78 | ML-78 | GR-78 | JP-78 | CIN-78 | ALM-78
FR-79 | JACK-79 | JU-79 | JE-79 | ML-79 | GR-79 | JP-79 | CIN-79 | ALM-79
FR-80 | JACK-80 | JU-80 | JE-80 | ML-80 | GR-80 | JP-80 | CIN-80 | ALM-80
FR-81 | JACK-81 | JU-81 | JE-81 | ML-81 | GR-81 | JP-81 | CIN-81 | ALM-81
FR-82 | JACK-82 | JU-82 | JE-82 | ML-82 | GR-82 | JP-82 | CIN-82 | ALM-82
FR-83 | JACK-83 | JU-83 | JE-83 | ML-83 | GR-83 | JP-83 | CIN-83 | ALM-83
FR-84 | JACK-84 | JU-84 | JE-84 | ML-84 | GR-84 | JP-84 | CIN-84 | ALM-84
FR-85 | JACK-85 | JU-85 | JE-85 | ML-85 | GR-85 | JP-85 | CIN-85 | ALM-85
FR-86 | JACK-86 | JU-86 | JE-86 | ML-86 | GR-86 | JP-86 | CIN-86 | ALM-86
FR-87 | JACK-87 | JU-87 | JE-87 | ML-87 | GR-87 | JP-87 | CIN-87 | ALM-87
FR-88 | JACK-88 | JU-88 | JE-88 | ML-88 | GR-88 | JP-88 | CIN-88 | ALM-88
FR-89 | JACK-89 | JU-89 | JE-89 | ML-89 | GR-89 | JP-89 | CIN-89 | ALM-89
FR-90 | JACK-90 | JU-90 | JE-90 | ML-90 | GR-90 | JP-90 | CIN-90 | ALM-90
FR-91 | JACK-91 | JU-91 | JE-91 | ML-91 | GR-91 | JP-91 | CIN-91 | ALM-91
FR-92 | JACK-92 | JU-92 | JE-92 | ML-92 | GR-92 | JP-92 | CIN-92 | ALM-92
FR-93 | JACK-93 | JU-93 | JE-93 | ML-93 | GR-93 | JP-93 | CIN-93 | ALM-93
FR-94 | JACK-94 | JU-94 | JE-94 | ML-94 | GR-94 | JP-94 | CIN-94 | ALM-94
FR-95 | JACK-95 | JU-95 | JE-95 | ML-95 | GR-95 | JP-95 | CIN-95 | ALM-95
FR-96 | JACK-96 | JU-96 | JE-96 | ML-96 | GR-96 | JP-96 | CIN-96 | ALM-96
FR-97 | JACK-97 | JU-97 | JE-97 | ML-97 | GR-97 | JP-97 | CIN-97 | ALM-97
FR-98 | JACK-98 | JU-98 | JE-98 | ML-98 | GR-98 | JP-98 | CIN-98 | ALM-98
FR-99 | JACK-99 | JU-99 | JE-99 | ML-99 | GR-99 | JP-99 | CIN-99 | ALM-99
FR-100 | JACK-100 | JU-100 | JE-100 | ML-100 | GR-100 | JP-100 | CIN-100 | ALM-100
FR-101 | JACK-101 | JU-101 | JE-101 | ML-101 | GR-101 | JP-101 | CIN-101 | ALM-101
FR-102 | JACK-102 | JU-102 | JE-102 | ML-102 | GR-102 | JP-102 | CIN-102 | ALM-102
FR-103 | JACK-103 | JU-103 | JE-103 | ML-103 | GR-103 | JP-103 | CIN-103 | ALM-103
FR-104 | JACK-104 | JU-104 | JE-104 | ML-104 | GR-104 | JP-104 | CIN-104 | ALM-104
FR-105 | JACK-105 | JU-105 | JE-105 | ML-105 | GR-105 | JP-105 | CIN-105 | ALM-105
FR-106 | JACK-106 | JU-106 | JE-106 | ML-106 | GR-106 | JP-106 | CIN-106 | ALM-106
FR-107 | JACK-107 | JU-107 | JE-107 | ML-107 | GR-107 | JP-107 | CIN-107 | ALM-107
FR-108 | JACK-108 | JU-108 | JE-108 | ML-108 | GR-108 | JP-108 | CIN-108 | ALM-108
FR-109 | JACK-109 | JU-109 | JE-109 | ML-109 | GR-109 | JP-109 | CIN-109 | ALM-109
FR-110 | JACK-110 | JU-110 | JE-110 | ML-110 | GR-110 | JP-110 | CIN-110 | ALM-110
FR-111 | JACK-111 | JU-111 | JE-111 | ML-111 | GR-111 | JP-111 | CIN-111 | ALM-111
FR-112 | JACK-112 | JU-112 | JE-112 | ML-112 | GR-112 | JP-112 | CIN-112 | ALM-112
FR-113 | JACK-113 | JU-113 | JE-113 | ML-113 | GR-113 | JP-113 | CIN-113 | ALM-113
FR-114 | JACK-114 | JU-114 | JE-114 | ML-114 | GR-114 | JP-114 | CIN-114 | ALM-114
FR-115 | JACK-115 | JU-115 | JE-115 | ML-115 | GR-115 | JP-115 | CIN-115 | ALM-115
FR-116 | JACK-116 | JU-116 | JE-116 | ML-116 | GR-116 | JP-116 | CIN-116 | ALM-116
FR-117 | JACK-117 | JU-117 | JE-117 | ML-117 | GR-117 | JP-117 | CIN-117 | ALM-117
FR-118 | JACK-118 | JU-118 | JE-118 | ML-118 | GR-118 | JP-118 | CIN-118 | ALM-118
FR-119 | JACK-119 | JU-119 | JE-119 | ML-119 | GR-119 | JP-119 | CIN-119 | ALM-119
FR-120 | JACK-120 | JU-120 | JE-120 | ML-120 | GR-120 | JP-120 | CIN-120 | ALM-120
FR-121 | JACK-121 | JU-121 | JE-121 | ML-121 | GR-121 | JP-121 | CIN-121 | ALM-121
FR-122 | JACK-122 | JU-122 | JE-122 | ML-122 | GR-122 | JP-122 | CIN-122 | ALM-122
FR-123 | JACK-123 | JU-123 | JE-123 | ML-123 | GR-123 | JP-123 | CIN-123 | ALM-123
FR-124 | JACK-124 | JU-124 | JE-124 | ML-124 | GR-124 | JP-124 | CIN-124 | ALM-124
FR-125 | JACK-125 | JU-125 | JE-125 | ML-125 | GR-125 | JP-125 | CIN-125 | ALM-125
FR-126 | JACK-126 | JU-126 | JE-126 | ML-126 | GR-126 | JP-126 | CIN-126 | ALM-126
FR-127 | JACK-127 | JU-127 | JE-127 | ML-127 | GR-127 | JP-127 | CIN-127 | ALM-127
FR-128 | JACK-128 | JU-128 | JE-128 | ML-128 | GR-128 | JP-128 | CIN-128 | ALM-128
FR-129 | JACK-129 | JU-129 | JE-129 | ML-129 | GR-129 | JP-129 | CIN-129 | ALM-129
FR-130 | JACK-130 | JU-130 | JE-130 | ML-130 | GR-130 | JP-130 | CIN-130 | ALM-130
FR-131 | JACK-131 | JU-131 | JE-131 | ML-131 | GR-131 | JP-131 | CIN-131 | ALM-131
FR-132 | JACK-132 | JU-132 | JE-132 | ML-132 | GR-132 | JP-132 | CIN-132 | ALM-132
FR-133 | JACK-133 | JU-133 | JE-133 | ML-133 | GR-133 | JP-133 | CIN-133 | ALM-133
FR-134 | JACK-134 | JU-134 | JE-134 | ML-134 | GR-134 | JP-134 | CIN-134 | ALM-134
FR-135 | JACK-135 | JU-135 | JE-135 | ML-135 | GR-135 | JP-135 | CIN-135 | ALM-135
FR-136 | JACK-136 | JU-136 | JE-136 | ML-136 | GR-136 | JP-136 | CIN-136 | ALM-136
FR-137 | JACK-137 | JU-137 | JE-137 | ML-137 | GR-137 | JP-137 | CIN-137 | ALM-137
FR-138 | JACK-138 | JU-138 | JE-138 | ML-138 | GR-138 | JP-138 | CIN-138 | ALM-138
FR-139 | JACK-139 | JU-139 | JE-139 | ML-139 | GR-139 | JP-139 | CIN-139 | ALM-139
FR-140 | JACK-140 | JU-140 | JE-140 | ML-140 | GR-140 | JP-140 | CIN-140 | ALM-140
FR-141 | JACK-141 | JU-141 | JE-141 | ML-141 | GR-141 | JP-141 | CIN-141 | ALM-141
FR-142 | JACK-142 | JU-142 | JE-142 | ML-142 | GR-142 | JP-142 | CIN-142 | ALM-142
FR-143 | JACK-143 | JU-143 | JE-143 | ML-143 | GR-143 | JP-143 | CIN-143 | ALM-143
FR-144 | JACK-144 | JU-144 | JE-144 | ML-144 | GR-144 | JP-144 | CIN-144 | ALM-144
FR-145 | JACK-145 | JU-145 | JE-145 | ML-145 | GR-145 | JP-145 | CIN-145 | ALM-145
FR-146 | JACK-146 | JU-146 | JE-146 | ML-146 | GR-146 | JP-146 | CIN-146 | ALM-146
FR-147 | JACK-147 | JU-147 | JE-147 | ML-147 | GR-147 | JP-147 | CIN-147 | ALM-147
FR-148 | JACK-148 | JU-148 | JE-148 | ML-148 | GR-148 | JP-148 | CIN-148 | ALM-148
FR-149 | JACK-149 | JU-149 | JE-149 | ML-149 | GR-149 | JP-149 | CIN-149 | ALM-149
FR-150 | JACK-150 | JU-150 | JE-150 | ML-150 | GR-150 | JP-150 | CIN-150 | ALM-150
FR-151 | JACK-151 | JU-151 | JE-151 | ML-151 | GR-151 | JP-151 | CIN-151 | ALM-151
FR-152 | JACK-152 | JU-152 | JE-152 | ML-152 | GR-152 | JP-152 | CIN-152 | ALM-152
FR-153 | JACK-153 | JU-153 | JE-153 | ML-153 | GR-153 | JP-153 | CIN-153 | ALM-153
FR-154 | JACK-154 | JU-154 | JE-154 | ML-154 | GR-154 | JP-154 | CIN-154 | ALM-154
FR-155 | JACK-155 | JU-155 | JE-155 | ML-155 | GR-155 | JP-155 | CIN-155 | ALM-155
FR-156 | JACK-156 | JU-156 | JE-156 | ML-156 | GR-156 | JP-156 | CIN-156 | ALM-156
FR-157 | JACK-157 | JU-157 | JE-157 | ML-157 | GR-157 | JP-157 | CIN-157 | ALM-157
FR-158 | JACK-158 | JU-158 | JE-158 | ML-158 | GR-158 | JP-158 | CIN-158 | ALM-158
FR-159 | JACK-159 | JU-159 | JE-159 | ML-159 | GR-159 | JP-159 | CIN-159 | ALM-159
FR-160 | JACK-160 | JU-160 | JE-160 | ML-160 | GR-160 | JP-160 | CIN-160 | ALM-160
FR-161 | JACK-161 | JU-161 | JE-161 | ML-161 | GR-161 | JP-161 | CIN-161 | ALM-161
FR-162 | JACK-162 | JU-162 | JE-162 | ML-162 | GR-162 | JP-162 | CIN-162 | ALM-162
FR-163 | JACK-163 | JU-163 | JE-163 | ML-163 | GR-163 | JP-163 | CIN-163 | ALM-163
FR-164 | JACK-164 | JU-164 | JE-164 | ML-164 | GR-164 | JP-164 | CIN-164 | ALM-164
FR-165 | JACK-165 | JU-165 | JE-165 | ML-165 | GR-165 | JP-165 | CIN-165 | ALM-165
FR-166 | JACK-166 | JU-166 | JE-166 | ML-166 | GR-166 | JP-166 | CIN-166 | ALM-166
FR-167 | JACK-167 | JU-167 | JE-167 | ML-167 | GR-167 | JP-167 | CIN-167 | ALM-167
FR-168 | JACK-168 | JU-168 | JE-168 | ML-168 | GR-168 | JP-168 | CIN-168 | ALM-168
FR-169 | JACK-169 | JU-169 | JE-169 | ML-169 | GR-169 | JP-169 | CIN-169 | ALM-169
FR-170 | JACK-170 | JU-170 | JE-170 | ML-170 | GR-170 | JP-170 | CIN-170 | ALM-170
FR-171 | JACK-171 | JU-171 | JE-171 | ML-171 | GR-171 | JP-171 | CIN-171 | ALM-171
FR-172 | JACK-172 | JU-172 | JE-172 | ML-172 | GR-172 | JP-172 | CIN-172 | ALM-172
FR-173 | JACK-173 | JU-173 | JE-173 | ML-173 | GR-173 | JP-173 | CIN-173 | ALM-173
FR-174 | JACK-174 | JU-174 | JE-174 | ML-174 | GR-174 | JP-174 | CIN-174 | ALM-174
FR-175 | JACK-175 | JU-175 | JE-175 | ML-175 | GR-175 | JP-175 | CIN-175 | ALM-175
FR-176 | JACK-176 | JU-176 | JE-176 | ML-176 | GR-176 | JP-176 | CIN-176 | ALM-176
FR-177 | JACK-177 | JU-177 | JE-177 | ML-177 | GR-177 | JP-177 | CIN-177 | ALM-177
FR-178 | JACK-178 | JU-178 | JE-178 | ML-178 | GR-178 | JP-178 | CIN-178 | ALM-178
FR-179 | JACK-179 | JU-179 | JE-179 | ML-179 | GR-179 | JP-179 | CIN-179 | ALM-179
FR-180 | JACK-180 | JU-180 | JE-180 | ML-180 | GR-180 | JP-180 | CIN-180 | ALM-180
FR-181 | JACK-181 | JU-181 | JE-181 | ML-181 | GR-181 | JP-181 | CIN-181 | ALM-181
FR-182 | JACK-182 | JU-182 | JE-182 | ML-182 | GR-182 | JP-182 | CIN-182 | ALM-182
FR-183 | JACK-183 | JU-183 | JE-183 | ML-183 | GR-183 | JP-183 | CIN-183 | ALM-183
FR-184 | JACK-184 | JU-184 | JE-184 | ML-184 | GR-184 | JP-184 | CIN-184 | ALM-184
FR-185 | JACK-185 | JU-185 | JE-185 | ML-185 | GR-185 | JP-185 | CIN-185 | ALM-185
FR-186 | JACK-186 | JU-186 | JE-186 | ML-186 | GR-186 | JP-186 | CIN-186 | ALM-186
FR-187 | JACK-187 | JU-187 | JE-187 | ML-187 | GR-187 | JP-187 | CIN-187 | ALM-187
FR-188 | JACK-188 | JU-188 | JE-188 | ML-188 | GR-188 | JP-188 | CIN-188 | ALM-188
FR-189 | JACK-189 | JU-189 | JE-189 | ML-189 | GR-189 | JP-189 | CIN-189 | ALM-189
FR-190 | JACK-190 | JU-190 | JE-190 | ML-190 | GR-190 | JP-190 | CIN-190 | ALM-190
FR-191 | JACK-191 | JU-191 | JE-191 | ML-191 | GR-191 | JP-191 | CIN-191 | ALM-191
FR-192 | JACK-192 | JU-192 | JE-192 | ML-192 | GR-192 | JP-192 | CIN-192 | ALM-192
FR-193 | JACK-193 | JU-193 | JE-193 | ML-193 | GR-193 | JP-193 | CIN-193 | ALM-193
FR-194 | JACK-194 | JU-194 | JE-194 | ML-194 | GR-194 | JP-194 | CIN-194 | ALM-194
FR-195 | JACK-195 | JU-195 | JE-195 | ML-195 | GR-195 | JP-195 | CIN-195 | ALM-195
FR-196 | JACK-196 | JU-196 | JE-196 | ML-196 | GR-196 | JP-196 | CIN-196 | ALM-196
FR-197 | JACK-197 | JU-197 | JE-197 | ML-197 | GR-197 | JP-197 | CIN-197 | ALM-197
FR-198 | JACK-198 | JU-198 | JE-198 | ML-198 | GR-198 | JP-198 | CIN-198 | ALM-198
FR-199 | JACK-199 | JU-199 | JE-199 | ML-199 | GR-199 | JP-199 | CIN-199 | ALM-199
FR-200 | JACK-200 | JU-200 | JE-200 | ML-200 | GR-200 | JP-200 | CIN-200 | ALM-200
FR-201 | JACK-201 | JU-201 | JE-201 | ML-201 | GR-201 | JP-201 | CIN-201 | ALM-201
FR-202 | JACK-202 | JU-202 | JE-202 | ML-202 | GR-202 | JP-202 | CIN-202 | ALM-202
FR-203 | JACK-203 | JU-203 | JE-203 | ML-203 | GR-203 | JP-203 | CIN-203 | ALM-203
FR-204 | JACK-204 | JU-204 | JE-204 | ML-204 | GR-204 | JP-204 | CIN-204 | ALM-204
FR-205 | JACK-205 | JU-205 | JE-205 | ML-205 | GR-205 | JP-205 | CIN-205 | ALM-205
FR-206 | JACK-206 | JU-206 | JE-206 | ML-206 | GR-206 | JP-206 | CIN-206 | ALM-206
FR-207 | JACK-207 | JU-207 | JE-207 | ML-207 | GR-207 | JP-207 | CIN-207 | ALM-207
FR-208 | JACK-208 | JU-208 | JE-208 | ML-208 | GR-208 | JP-208 | CIN-208 | ALM-208
FR-209 | JACK-209 | JU-209 | JE-209 | ML-209 | GR-209 | JP-209 | CIN-209 | ALM-209
FR-210 | JACK-210 | JU-210 | JE-210 | ML-210 | GR-210 | JP-210 | CIN-210 | ALM-210
FR-211 | JACK-211 | JU-211 | JE-211 | ML-211 | GR-211 | JP-211 | CIN-211 | ALM-211
FR-212 | JACK-212 | JU-212 | JE-212 | ML-212 | GR-212 | JP-212 | CIN-212 | ALM-212
FR-213 | JACK-213 | JU-213 | JE-213 | ML-213 | GR-213 | JP-213 | CIN-213 | ALM-213
FR-214 | JACK-214 | JU-214 | JE-214 | ML-214 | GR-214 | JP-214 | CIN-214 | ALM-214
FR-215 | JACK-215 | JU-215 | JE-215 | ML-215 | GR-215 | JP-215 | CIN-215 | ALM-215
FR-216 | JACK-216 | JU-216 | JE-216 | ML-216 | GR-216 | JP-216 | CIN-216 | ALM-216
FR-217 | JACK-217 | JU-217 | JE-217 | ML-217 | GR-217 | JP-217 | CIN-217 | ALM-217
FR-218 | JACK-218 | JU-218 | JE-218 | ML-218 | GR-218 | JP-218 | CIN-218 | ALM-218
FR-219 | JACK-219 | JU-219 | JE-219 | ML-219 | GR-219 | JP-219 | CIN-219 | ALM-219
FR-220 | JACK-220 | JU-220 | JE-220 | ML-220 | GR-220 | JP-220 | CIN-220 | ALM-220
FR-221 | JACK-221 | JU-221 | JE-221 | ML-221 | GR-221 | JP-221 | CIN-221 | ALM-221
FR-222 | JACK-222 | JU-222 | JE-222 | ML-222 | GR-222 | JP-222 | CIN-222 | ALM-222
FR-223 | JACK-223 | JU-223 | JE-223 | ML-223 | GR-223 | JP-223 | CIN-223 | ALM-223
FR-224 | JACK-224 | JU-224 | JE-224 | ML-224 | GR-224 | JP-224 | CIN-224 | ALM-224
FR-225 | JACK-225 | JU-225 | JE-225 | ML-225 | GR-225 | JP-225 | CIN-225 | ALM-225
FR-226 | JACK-226 | JU-226 | JE-226 | ML-226 | GR-226 | JP-226 | CIN-226 | ALM-226
FR-227 | JACK-227 | JU-227 | JE-227 | ML-227 | GR-227 | JP-227 | CIN-227 | ALM-227
FR-228 | JACK-228 | JU-228 | JE-228 | ML-228 | GR-228 | JP-228 | CIN-228 | ALM-228
FR-229 | JACK-229 | JU-229 | JE-229 | ML-229 | GR-229 | JP-229 | CIN-229 | ALM-229
FR-230 | JACK-230 | JU-230 | JE-230 | ML-230 | GR-230 | JP-230 | CIN-230 | ALM-230
FR-231 | JACK-231 | JU-231 | JE-231 | ML-231 | GR-231 | JP-231 | CIN-231 | ALM-231
FR-232 | JACK-232 | JU-232 | JE-232 | ML-232 | GR-232 | JP-232 | CIN-232 | ALM-232
FR-233 | JACK-233 | JU-233 | JE-233 | ML-233 | GR-233 | JP-233 | CIN-233 | ALM-233
FR-234 | JACK-234 | JU-234 | JE-234 | ML-234 | GR-234 | JP-234 | CIN-234 | ALM-234
FR-235 | JACK-235 | JU-235 | JE-235 | ML-235 | GR-235 | JP-235 | CIN-235 | ALM-235
FR-236 | JACK-236 | JU-236 | JE-236 | ML-236 | GR-236 | JP-236 | CIN-236 | ALM-236
FR-237 | JACK-237 | JU-237 | JE-237 | ML-237 | GR-237 | JP-237 | CIN-237 | ALM-237
FR-238 | JACK-238 | JU-238 | JE-238 | ML-238 | GR-238 | JP-238 | CIN-238 | ALM-238
FR-239 | JACK-239 | JU-239 | JE-239 | ML-239 | GR-239 | JP-239 | CIN-239 | ALM-239
FR-240 | JACK-240 | JU-240 | JE-240 | ML-240 | GR-240 | JP-240 | CIN-240 | ALM-240
FR-241 | JACK-241 | JU-241 | JE-241 | ML-241 | GR-241 | JP-241 | CIN-241 | ALM-241
FR-242 | JACK-242 | JU-242 | JE-242 | ML-242 | GR-242 | JP-242 | CIN-242 | ALM-242
FR-243 | JACK-243 | JU-243 | JE-243 | ML-243 | GR-243 | JP-243 | CIN-243 | ALM-243
FR-244 | JACK-244 | JU-244 | JE-244 | ML-244 | GR-244 | JP-244 | CIN-244 | ALM-244
FR-245 | JACK-245 | JU-245 | JE-245 | ML-245 | GR-245 | JP-245 | CIN-245 | ALM-245
FR-246 | JACK-246 | JU-246 | JE-246 | ML-246 | GR-246 | JP-246 | CIN-246 | ALM-246
FR-247 | JACK-247 | JU-247 | JE-247 | ML-247 | GR-247 | JP-247 | CIN-247 | ALM-247
FR-248 | JACK-248 | JU-248 | JE-248 | ML-248 | GR-248 | JP-248 | CIN-248 | ALM-248
FR-249 | JACK-249 | JU-249 | JE-249 | ML-249 | GR-249 | JP-249 | CIN-249 | ALM-249
FR-250 | JACK-250 | JU-250 | JE-250 | ML-250 | GR-250 | JP-250 | CIN-250 | ALM-250
FR-251 | JACK-251 | JU-251 | JE-251 | ML-251 | GR-251 | JP-251 | CIN-251 | ALM-251
FR-252 | JACK-252 | JU-252 | JE-252 | ML-252 | GR-252 | JP-252 | CIN-252 | ALM-252
FR-253 | JACK-253 | JU-253 | JE-253 | ML-253 | GR-253 | JP-253 | CIN-253 | ALM-253
FR-254 | JACK-254 | JU-254 | JE-254 | ML-254 | GR-254 | JP-254 | CIN-254 | ALM-254
FR-255 | JACK-255 | JU-255 | JE-255 | ML-255 | GR-255 | JP-255 | CIN-255 | ALM-255
FR-256 | JACK-256 | JU-256 | JE-256 | ML-256 | GR-256 | JP-256 | CIN-256 | ALM-256
FR-257 | JACK-257 | JU-257 | JE-257 | ML-257 | GR-257 | JP-257 | CIN-257 | ALM-257
FR-258 | JACK-258 | JU-258 | JE-258 | ML-258 | GR-258 | JP-258 | CIN-258 | ALM-258
FR-259 | JACK-259 | JU-259 | JE-259 | ML-259 | GR-259 | JP-259 | CIN-259 | ALM-259
FR-260 | JACK-260 | JU-260 | JE-260 | ML-260 | GR-260 | JP-260 | CIN-260 | ALM-260
FR-261 | JACK-261 | JU-261 | JE-261 | ML-261 | GR-261 | JP-261 | CIN-261 | ALM-261
FR-262 | JACK-262 | JU-262 | JE-262 | ML-262 | GR-262 | JP-262 | CIN-262 | ALM-262
FR-263 | JACK-263 | JU-263 | JE-263 | ML-263 | GR-263 | JP-263 | CIN-263 | ALM-263
FR-264 | JACK-264 | JU-264 | JE-264 | ML-264 | GR-264 | JP-264 | CIN-264 | ALM-264
FR-265 | JACK-265 | JU-265 | JE-265 | ML-265 | GR-265 | JP-265 | CIN-265 | ALM-265
FR-266 | JACK-266 | JU-266 | JE-266 | ML-266 | GR-266 | JP-266 | CIN-266 | ALM-266
FR-267 | JACK-267 | JU-267 | JE-267 | ML-267 | GR-267 | JP-267 | CIN-267 | ALM-267
FR-268 | JACK-268 | JU-268 | JE-268 | ML-268 | GR-268 | JP-268 | CIN-268 | ALM-268
FR-269 | JACK-269 | JU-269 | JE-269 | ML-269 | GR-269 | JP-269 | CIN-269 | ALM-269
FR-270 | JACK-270 | JU-270 | JE-270 | ML-270 | GR-270 | JP-270 | CIN-270 | ALM-270
FR-271 | JACK-271 | JU-271 | JE-271 | ML-271 | GR-271 | JP-271 | CIN-271 | ALM-271
FR-272 | JACK-272 | JU-272 | JE-272 | ML-272 | GR-272 | JP-272 | CIN-272 | ALM-272
FR-273 | JACK-273 | JU-273 | JE-273 | ML-273 | GR-273 | JP-273 | CIN-273 | ALM-273
FR-274 | JACK-274 | JU-274 | JE-274 | ML-274 | GR-274 | JP-274 | CIN-274 | ALM-274
FR-275 | JACK-275 | JU-275 | JE-275 | ML-275 | GR-275 | JP-275 | CIN-275 | ALM-275
FR-276 | JACK-276 | JU-276 | JE-276 | ML-276 | GR-276 | JP-276 | CIN-276 | ALM-276
FR-277 | JACK-277 | JU-277 | JE-277 | ML-277 | GR-277 | JP-277 | CIN-277 | ALM-277
FR-278 | JACK-278 | JU-278 | JE-278 | ML-278 | GR-278 | JP-278 | CIN-278 | ALM-278
FR-279 | JACK-279 | JU-279 | JE-279 | ML-279 | GR-279 | JP-279 | CIN-279 | ALM-279
FR-280 | JACK-280 | JU-280 | JE-280 | ML-280 | GR-280 | JP-280 | CIN-280 | ALM-280
FR-281 | JACK-281 | JU-281 | JE-281 | ML-281 | GR-281 | JP-281 | CIN-281 | ALM-281
FR-282 | JACK-282 | JU-282 | JE-282 | ML-282 | GR-282 | JP-282 | CIN-282 | ALM-282
FR-283 | JACK-283 | JU-283 | JE-283 | ML-283 | GR-283 | JP-283 | CIN-283 | ALM-283
FR-284 | JACK-284 | JU-284 | JE-284 | ML-284 | GR-284 | JP-284 | CIN-284 | ALM-284
FR-285 | JACK-285 | JU-285 | JE-285 | ML-285 | GR-285 | JP-285 | CIN-285 | ALM-285
FR-286 | JACK-286 | JU-286 | JE-286 | ML-286 | GR-286 | JP-286 | CIN-286 | ALM-286
FR-287 | JACK-287 | JU-287 | JE-287 | ML-287 | GR-287 | JP-287 | CIN-287 | ALM-287
FR-288 | JACK-288 | JU-288 | JE-288 | ML-288 | GR-288 | JP-288 | CIN-288 | ALM-288
FR-289 | JACK-289 | JU-289 | JE-289 | ML-289 | GR-289 | JP-289 | CIN-289 | ALM-289
FR-290 | JACK-290 | JU-290 | JE-290 | ML-290 | GR-290 | JP-290 | CIN-290 | ALM-290
FR-291 | JACK-291 | JU-291 | JE-291 | ML-291 | GR-291 | JP-291 | CIN-291 | ALM-291
FR-292 | JACK-292 | JU-292 | JE-292 | ML-292 | GR-292 | JP-292 | CIN-292 | ALM-292
FR-293 | JACK-293 | JU-293 | JE-293 | ML-293 | GR-293 | JP-293 | CIN-293 | ALM-293
FR-294 | JACK-294 | JU-294 | JE-294 | ML-294 | GR-294 | JP-294 | CIN-294 | ALM-294
FR-295 | JACK-295 | JU-295 | JE-295 | ML-295 | GR-295 | JP-295 | CIN-295 | ALM-295
FR-296 | JACK-296 | JU-296 | JE-296 | ML-296 | GR-296 | JP-296 | CIN-296 | ALM-296
FR-297 | JACK-297 | JU-297 | JE-297 | ML-297 | GR-297 | JP-297 | CIN-297 | ALM-297
FR-298 | JACK-298 | JU-298 | JE-298 | ML-298 | GR-298 | JP-298 | CIN-298 | ALM-298
FR-299 | JACK-299 | JU-299 | JE-299 | ML-299 | GR-299 | JP-299 | CIN-299 | ALM-299
FR-300 | JACK-300 | JU-300 | JE-300 | ML-300 | GR-300 | JP-300 | CIN-300 | ALM-300
FR-301 | JACK-301 | JU-301 | JE-301 | ML-301 | GR-301 | JP-301 | CIN-301 | ALM-301
FR-302 | JACK-302 | JU-302 | JE-302 | ML-302 | GR-302 | JP-302 | CIN-302 | ALM-302
FR-303 | JACK-303 | JU-303 | JE-303 | ML-303 | GR-303 | JP-303 | CIN-303 | ALM-303
FR-304 | JACK-304 | JU-304 | JE-304 | ML-304 | GR-304 | JP-304 | CIN-304 | ALM-304
FR-305 | JACK-305 | JU-305 | JE-305 | ML-305 | GR-305 | JP-305 | CIN-305 | ALM-305
FR-306 | JACK-306 | JU-306 | JE-306 | ML-306 | GR-306 | JP-306 | CIN-306 | ALM-306
FR-307 | JACK-307 | JU-307 | JE-307 | ML-307 | GR-307 | JP-307 | CIN-307 | ALM-307
FR-308 | JACK-308 | JU-308 | JE-308 | ML-308 | GR-308 | JP-308 | CIN-308 | ALM-308
FR-309 | JACK-309 | JU-309 | JE-309 | ML-309 | GR-309 | JP-309 | CIN-309 | ALM-309
FR-310 | JACK-310 | JU-310 | JE-310 | ML-310 | GR-310 | JP-310 | CIN-310 | ALM-310
FR-311 | JACK-311 | JU-311 | JE-311 | ML-311 | GR-311 | JP-311 | CIN-311 | ALM-311
FR-312 | JACK-312 | JU-312 | JE-312 | ML-312 | GR-312 | JP-312 | CIN-312 | ALM-312
FR-313 | JACK-313 | JU-313 | JE-313 | ML-313 | GR-313 | JP-313 | CIN-313 | ALM-313
FR-314 | JACK-314 | JU-314 | JE-314 | ML-314 | GR-314 | JP-314 | CIN-314 | ALM-314
FR-315 | JACK-315 | JU-315 | JE-315 | ML-315 | GR-315 | JP-315 | CIN-315 | ALM-315
FR-316 | JACK-316 | JU-316 | JE-316 | ML-316 | GR-316 | JP-316 | CIN-316 | ALM-316
FR-317 | JACK-317 | JU-317 | JE-317 | ML-317 | GR-317 | JP-317 | CIN-317 | ALM-317
FR-318 | JACK-318 | JU-318 | JE-318 | ML-318 | GR-318 | JP-318 | CIN-318 | ALM-318
FR-319 | JACK-319 | JU-319 | JE-319 | ML-319 | GR-319 | JP-319 | CIN-319 | ALM-319
FR-320 | JACK-320 | JU-320 | JE-320 | ML-320 | GR-320 | JP-320 | CIN-320 | ALM-320
FR-321 | JACK-321 | JU-321 | JE-321 | ML-321 | GR-321 | JP-321 | CIN-321 | ALM-321
FR-322 | JACK-322 | JU-322 | JE-322 | ML-322 | GR-322 | JP-322 | CIN-322 | ALM-322
FR-323 | JACK-323 | JU-323 | JE-323 | ML-323 | GR-323 | JP-323 | CIN-323 | ALM-323
FR-324 | JACK-324 | JU-324 | JE-324 | ML-324 | GR-324 | JP-324 | CIN-324 | ALM-324
FR-325 | JACK-325 | JU-325 | JE-325 | ML-325 | GR-325 | JP-325 | CIN-325 | ALM-325
FR-326 | JACK-326 | JU-326 | JE-326 | ML-326 | GR-326 | JP-326 | CIN-326 | ALM-326
FR-327 | JACK-327 | JU-327 | JE-327 | ML-327 | GR-327 | JP-327 | CIN-327 | ALM-327
FR-328 | JACK-328 | JU-328 | JE-328 | ML-328 | GR-328 | JP-328 | CIN-328 | ALM-328
FR-329 | JACK-329 | JU-329 | JE-329 | ML-329 | GR-329 | JP-329 | CIN-329 | ALM-329
FR-330 | JACK-330 | JU-330 | JE-330 | ML-330 | GR-330 | JP-330 | CIN-330 | ALM-330
FR-331 | JACK-331 | JU-331 | JE-331 | ML-331 | GR-331 | JP-331 | CIN-331 | ALM-331
FR-332 | JACK-332 | JU-332 | JE-332 | ML-332 | GR-332 | JP-332 | CIN-332 | ALM-332
FR-333 | JACK-333 | JU-333 | JE-333 | ML-333 | GR-333 | JP-333 | CIN-333 | ALM-333
FR-334 | JACK-334 | JU-334 | JE-334 | ML-334 | GR-334 | JP-334 | CIN-334 | ALM-334
FR-335 | JACK-335 | JU-335 | JE-335 | ML-335 | GR-335 | JP-335 | CIN-335 | ALM-335
FR-336 | JACK-336 | JU-336 | JE-336 | ML-336 | GR-336 | JP-336 | CIN-336 | ALM-336
FR-337 | JACK-337 | JU-337 | JE-337 | ML-337 | GR-337 | JP-337 | CIN-337 | ALM-337
FR-338 | JACK-338 | JU-338 | JE-338 | ML-338 | GR-338 | JP-338 | CIN-338 | ALM-338
FR-339 | JACK-339 | JU-339 | JE-339 | ML-339 | GR-339 | JP-339 | CIN-339 | ALM-339
FR-340 | JACK-340 | JU-340 | JE-340 | ML-340 | GR-340 | JP-340 | CIN-340 | ALM-340
FR-341 | JACK-341 | JU-341 | JE-341 | ML-341 | GR-341 | JP-341 | CIN-341 | ALM-341
FR-342 | JACK-342 | JU-342 | JE-342 | ML-342 | GR-342 | JP-342 | CIN-342 | ALM-342
FR-343 | JACK-343 | JU-343 | JE-343 | ML-343 | GR-343 | JP-343 | CIN-343 | ALM-343
FR-344 | JACK-344 | JU-344 | JE-344 | ML-344 | GR-344 | JP-344 | CIN-344 | ALM-344
FR-345 | JACK-345 | JU-345 | JE-345 | ML-345 | GR-345 | JP-345 | CIN-345 | ALM-345
FR-346 | JACK-346 | JU-346 | JE-346 | ML-346 | GR-346 | JP-346 | CIN-346 | ALM-346
FR-347 | JACK-347 | JU-347 | JE-347 | ML-347 | GR-347 | JP-347 | CIN-347 | ALM-347
FR-348 | JACK-348 | JU-348 | JE-348 | ML-348 | GR-348 | JP-348 | CIN-348 | ALM-348
FR-349 | JACK-349 | JU-349 | JE-349 | ML-349 | GR-349 | JP-349 | CIN-349 | ALM-349
FR-350 | JACK-350 | JU-350 | JE-350 | ML-350 | GR-350 | JP-350 | CIN-350 | ALM-350
FR-351 | JACK-351 | JU-351 | JE-351 | ML-351 | GR-351 | JP-351 | CIN-351 | ALM-351
FR-352 | JACK-352 | JU-352 | JE-352 | ML-352 | GR-352 | JP-352 | CIN-352 | ALM-352
FR-353 | JACK-353 | JU-353 | JE-353 | ML-353 | GR-353 | JP-353 | CIN-353 | ALM-353
FR-354 | JACK-354 | JU-354 | JE-354 | ML-354 | GR-354 | JP-354 | CIN-354 | ALM-354
FR-355 | JACK-355 | JU-355 | JE-355 | ML-355 | GR-355 | JP-355 | CIN-355 | ALM-355
FR-356 | JACK-356 | JU-356 | JE-356 | ML-356 | GR-356 | JP-356 | CIN-356 | ALM-356
FR-357 | JACK-357 | JU-357 | JE-357 | ML-357 | GR-357 | JP-357 | CIN-357 | ALM-357
FR-358 | JACK-358 | JU-358 | JE-358 | ML-358 | GR-358 | JP-358 | CIN-358 | ALM-358
FR-359 | JACK-359 | JU-359 | JE-359 | ML-359 | GR-359 | JP-359 | CIN-359 | ALM-359
FR-360 | JACK-360 | JU-360 | JE-360 | ML-360 | GR-360 | JP-360 | CIN-360 | ALM-360
FR-361 | JACK-361 | JU-361 | JE-361 | ML-361 | GR-361 | JP-361 | CIN-361 | ALM-361
FR-362 | JACK-362 | JU-362 | JE-362 | ML-362 | GR-362 | JP-362 | CIN-362 | ALM-362
FR-363 | JACK-363 | JU-363 | JE-363 | ML-363 | GR-363 | JP-363 | CIN-363 | ALM-363
FR-364 | JACK-364 | JU-364 | JE-364 | ML-364 | GR-364 | JP-364 | CIN-364 | ALM-364
FR-365 | JACK-365 | JU-365 | JE-365 | ML-365 | GR-365 | JP-365 | CIN-365 | ALM-365
FR-366 | JACK-366 | JU-366 | JE-366 | ML-366 | GR-366 | JP-366 | CIN-366 | ALM-366
FR-367 | JACK-367 | JU-367 | JE-367 | ML-367 | GR-367 | JP-367 | CIN-367 | ALM-367
FR-368 | JACK-368 | JU-368 | JE-368 | ML-368 | GR-368 | JP-368 | CIN-368 | ALM-368
FR-369 | JACK-369 | JU-369 | JE-369 | ML-369 | GR-369 | JP-369 | CIN-369 | ALM-369
FR-370 | JACK-370 | JU-370 | JE-370 | ML-370 | GR-370 | JP-370 | CIN-370 | ALM-370
FR-371 | JACK-371 | JU-371 | JE-371 | ML-371 | GR-371 | JP-371 | CIN-371 | ALM-371
FR-372 | JACK-372 | JU-372 | JE-372 | ML-372 | GR-372 | JP-372 | CIN-372 | ALM-372
FR-373 | JACK-373 | JU-373 | JE-373 | ML-373 | GR-373 | JP-373 | CIN-373 | ALM-373
FR-374 | JACK-374 | JU-374 | JE-374 | ML-374 | GR-374 | JP-374 | CIN-374 | ALM-374
FR-375 | JACK-375 | JU-375 | JE-375 | ML-375 | GR-375 | JP-375 | CIN-375 | ALM-375
FR-376 | JACK-376 | JU-376 | JE-376 | ML-376 | GR-376 | JP-376 | CIN-376 | ALM-376
FR-377 | JACK-377 | JU-377 | JE-377 | ML-377 | GR-377 | JP-377 | CIN-377 | ALM-377
FR-378 | JACK-378 | JU-378 | JE-378 | ML-378 | GR-378 | JP-378 | CIN-378 | ALM-378
FR-379 | JACK-379 | JU-379 | JE-379 | ML-379 | GR-379 | JP-379 | CIN-379 | ALM-379
FR-380 | JACK-380 | JU-380 | JE-380 | ML-380 | GR-380 | JP-380 | CIN-380 | ALM-380
FR-381 | JACK-381 | JU-381 | JE-381 | ML-381 | GR-381 | JP-381 | CIN-381 | ALM-381
FR-382 | JACK-382 | JU-382 | JE-382 | ML-382 | GR-382 | JP-382 | CIN-382 | ALM-382
FR-383 | JACK-383 | JU-383 | JE-383 | ML-383 | GR-383 | JP-383 | CIN-383 | ALM-383
FR-384 | JACK-384 | JU-384 | JE-384 | ML-384 | GR-384 | JP-384 | CIN-384 | ALM-384
FR-385 | JACK-385 | JU-385 | JE-385 | ML-385 | GR-385 | JP-385 | CIN-385 | ALM-385
FR-386 | JACK-386 | JU-386 | JE-386 | ML-386 | GR-386 | JP-386 | CIN-386 | ALM-386
FR-387 | JACK-387 | JU-387 | JE-387 | ML-387 | GR-387 | JP-387 | CIN-387 | ALM-387
FR-388 | JACK-388 | JU-388 | JE-388 | ML-388 | GR-388 | JP-388 | CIN-388 | ALM-388
FR-389 | JACK-389 | JU-389 | JE-389 | ML-389 | GR-389 | JP-389 | CIN-389 | ALM-389
FR-390 | JACK-390 | JU-390 | JE-390 | ML-390 | GR-390 | JP-390 | CIN-390 | ALM-390
FR-391 | JACK-391 | JU-391 | JE-391 | ML-391 | GR-391 | JP-391 | CIN-391 | ALM-391
FR-392 | JACK-392 | JU-392 | JE-392 | ML-392 | GR-392 | JP-392 | CIN-392 | ALM-392
FR-393 | JACK-393 | JU-393 | JE-393 | ML-393 | GR-393 | JP-393 | CIN-393 | ALM-393
FR-394 | JACK-394 | JU-394 | JE-394 | ML-394 | GR-394 | JP-394 | CIN-394 | ALM-394
FR-395 | JACK-395 | JU-395 | JE-395 | ML-395 | GR-395 | JP-395 | CIN-395 | ALM-395
FR-396 | JACK-396 | JU-396 | JE-396 | ML-396 | GR-396 | JP-396 | CIN-396 | ALM-396
FR-397 | JACK-397 | JU-397 | JE-397 | ML-397 | GR-397 | JP-397 | CIN-397 | ALM-397
FR-398 | JACK-398 | JU-398 | JE-398 | ML-398 | GR-398 | JP-398 | CIN-398 | ALM-398
FR-399 | JACK-399 | JU-399 | JE-399 | ML-399 | GR-399 | JP-399 | CIN-399 | ALM-399
FR-400 | JACK-400 | JU-400 | JE-400 | ML-400 | GR-400 | JP-400 | CIN-400 | ALM-400
FR-401 | JACK-401 | JU-401 | JE-401 | ML-401 | GR-401 | JP-401 | CIN-401 | ALM-401
FR-402 | JACK-402 | JU-402 | JE-402 | ML-402 | GR-402 | JP-402 | CIN-402 | ALM-402
FR-403 | JACK-403 | JU-403 | JE-403 | ML-403 | GR-403 | JP-403 | CIN-403 | ALM-403
FR-404 | JACK-404 | JU-404 | JE-404 | ML-404 | GR-404 | JP-404 | CIN-404 | ALM-404
FR-405 | JACK-405 | JU-405 | JE-405 | ML-405 | GR-405 | JP-405 | CIN-405 | ALM-405
FR-406 | JACK-406 | JU-406 | JE-406 | ML-406 | GR-406 | JP-406 | CIN-406 | ALM-406
FR-407 | JACK-407 | JU-407 | JE-407 | ML-407 | GR-407 | JP-407 | CIN-407 | ALM-407
FR-408 | JACK-408 | JU-408 | JE-408 | ML-408 | GR-408 | JP-408 | CIN-408 | ALM-408
FR-409 | JACK-409 | JU-409 | JE-409 | ML-409 | GR-409 | JP-409 | CIN-409 | ALM-409
FR-410 | JACK-410 | JU-410 | JE-410 | ML-410 | GR-410 | JP-410 | CIN-410 | ALM-410
FR-411 | JACK-411 | JU-411 | JE-411 | ML-411 | GR-411 | JP-411 | CIN-411 | ALM-411
FR-412 | JACK-412 | JU-412 | JE-412 | ML-412 | GR-412 | JP-412 | CIN-412 | ALM-412
FR-413 | JACK-413 | JU-413 | JE-413 | ML-413 | GR-413 | JP-413 | CIN-413 | ALM-413
FR-414 | JACK-414 | JU-414 | JE-414 | ML-414 | GR-414 | JP-414 | CIN-414 | ALM-414
FR-415 | JACK-415 | JU-415 | JE-415 | ML-415 | GR-415 | JP-415 | CIN-415 | ALM-415
FR-416 | JACK-416 | JU-416 | JE-416 | ML-416 | GR-416 | JP-416 | CIN-416 | ALM-416
FR-417 | JACK-417 | JU-417 | JE-417 | ML-417 | GR-417 | JP-417 | CIN-417 | ALM-417
FR-418 | JACK-418 | JU-418 | JE-418 | ML-418 | GR-418 | JP-418 | CIN-418 | ALM-418
FR-419 | JACK-419 | JU-419 | JE-419 | ML-419 | GR-419 | JP-419 | CIN-419 | ALM-419
FR-420 | JACK-420 | JU-420 | JE-420 | ML-420 | GR-420 | JP-420 | CIN-420 | ALM-420
FR-421 | JACK-421 | JU-421 | JE-421 | ML-421 | GR-421 | JP-421 | CIN-421 | ALM-421
FR-422 | JACK-422 | JU-422 | JE-422 | ML-422 | GR-422 | JP-422 | CIN-422 | ALM-422
FR-423 | JACK-423 | JU-423 | JE-423 | ML-423 | GR-423 | JP-423 | CIN-423 | ALM-423
FR-424 | JACK-424 | JU-424 | JE-424 | ML-424 | GR-424 | JP-424 | CIN-424 | ALM-424
FR-425 | JACK-425 | JU-425 | JE-425 | ML-425 | GR-425 | JP-425 | CIN-425 | ALM-425
FR-426 | JACK-426 | JU-426 | JE-426 | ML-426 | GR-426 | JP-426 | CIN-426 | ALM-426
FR-427 | JACK-427 | JU-427 | JE-427 | ML-427 | GR-427 | JP-427 | CIN-427 | ALM-427
FR-428 | JACK-428 | JU-428 | JE-428 | ML-428 | GR-428 | JP-428 | CIN-428 | ALM-428
FR-429 | JACK-429 | JU-429 | JE-429 | ML-429 | GR-429 | JP-429 | CIN-429 | ALM-429
FR-430 | JACK-430 | JU-430 | JE-430 | ML-430 | GR-430 | JP-430 | CIN-430 | ALM-430
FR-431 | JACK-431 | JU-431 | JE-431 | ML-431 | GR-431 | JP-431 | CIN-431 | ALM-431
FR-432 | JACK-432 | JU-432 | JE-432 | ML-432 | GR-432 | JP-432 | CIN-432 | ALM-432
FR-433 | JACK-433 | JU-433 | JE-433 | ML-433 | GR-433 | JP-433 | CIN-433 | ALM-433
FR-434 | JACK-434 | JU-434 | JE-434 | ML-434 | GR-434 | JP-434 | CIN-434 | ALM-434
FR-435 | JACK-435 | JU-435 | JE-435 | ML-435 | GR-435 | JP-435 | CIN-435 | ALM-435
FR-436 | JACK-436 | JU-436 | JE-436 | ML-436 | GR-436 | JP-436 | CIN-436 | ALM-436
FR-437 | JACK-437 | JU-437 | JE-437 | ML-437 | GR-437 | JP-437 | CIN-437 | ALM-437
FR-438 | JACK-438 | JU-438 | JE-438 | ML-438 | GR-438 | JP-438 | CIN-438 | ALM-438
FR-439 | JACK-439 | JU-439 | JE-439 | ML-439 | GR-439 | JP-439 | CIN-439 | ALM-439
FR-440 | JACK-440 | JU-440 | JE-440 | ML-440 | GR-440 | JP-440 | CIN-440 | ALM-440
FR-441 | JACK-441 | JU-441 | JE-441 | ML-441 | GR-441 | JP-441 | CIN-441 | ALM-441
FR-442 | JACK-442 | JU-442 | JE-442 | ML-442 | GR-442 | JP-442 | CIN-442 | ALM-442
FR-443 | JACK-443 | JU-443 | JE-443 | ML-443 | GR-443 | JP-443 | CIN-443 | ALM-443
FR-444 | JACK-444 | JU-444 | JE-444 | ML-444 | GR-444 | JP-444 | CIN-444 | ALM-444
FR-445 | JACK-445 | JU-445 | JE-445 | ML-445 | GR-445 | JP-445 | CIN-445 | ALM-445
FR-446 | JACK-446 | JU-446 | JE-446 | ML-446 | GR-446 | JP-446 | CIN-446 | ALM-446
FR-447 | JACK-447 | JU-447 | JE-447 | ML-447 | GR-447 | JP-447 | CIN-447 | ALM-447
FR-448 | JACK-448 | JU-448 | JE-448 | ML-448 | GR-448 | JP-448 | CIN-448 | ALM-448
FR-449 | JACK-449 | JU-449 | JE-449 | ML-449 | GR-449 | JP-449 | CIN-449 | ALM-449
FR-450 | JACK-450 | JU-450 | JE-450 | ML-450 | GR-450 | JP-450 | CIN-450 | ALM-450
FR-451 | JACK-451 | JU-451 | JE-451 | ML-451 | GR-451 | JP-451 | CIN-451 | ALM-451
FR-452 | JACK-452 | JU-452 | JE-452 | ML-452 | GR-452 | JP-452 | CIN-452 | ALM-452
FR-453 | JACK-453 | JU-453 | JE-453 | ML-453 | GR-453 | JP-453 | CIN-453 | ALM-453
FR-454 | JACK-454 | JU-454 | JE-454 | ML-454 | GR-454 | JP-454 | CIN-454 | ALM-454
FR-455 | JACK-455 | JU-455 | JE-455 | ML-455 | GR-455 | JP-455 | CIN-455 | ALM-455
FR-456 | JACK-456 | JU-456 | JE-456 | ML-456 | GR-456 | JP-456 | CIN-456 | ALM-456
FR-457 | JACK-457 | JU-457 | JE-457 | ML-457 | GR-457 | JP-457 | CIN-457 | ALM-457
FR-458 | JACK-458 | JU-458 | JE-458 | ML-458 | GR-458 | JP-458 | CIN-458 | ALM-458
FR-459 | JACK-459 | JU-459 | JE-459 | ML-459 | GR-459 | JP-459 | CIN-459 | ALM-459
FR-460 | JACK-460 | JU-460 | JE-460 | ML-460 | GR-460 | JP-460 | CIN-460 | ALM-460
FR-461 | JACK-461 | JU-461 | JE-461 | ML-461 | GR-461 | JP-461 | CIN-461 | ALM-461
FR-462 | JACK-462 | JU-462 | JE-462 | ML-462 | GR-462 | JP-462 | CIN-462 | ALM-462
FR-463 | JACK-463 | JU-463 | JE-463 | ML-463 | GR-463 | JP-463 | CIN-463 | ALM-463
FR-464 | JACK-464 | JU-464 | JE-464 | ML-464 | GR-464 | JP-464 | CIN-464 | ALM-464
FR-465 | JACK-465 | JU-465 | JE-465 | ML-465 | GR-465 | JP-465 | CIN-465 | ALM-465
FR-466 | JACK-466 | JU-466 | JE-466 | ML-466 | GR-466 | JP-466 | CIN-466 | ALM-466
FR-467 | JACK-467 | JU-467 | JE-467 | ML-467 | GR-467 | JP-467 | CIN-467 | ALM-467
FR-468 | JACK-468 | JU-468 | JE-468 | ML-468 | GR-468 | JP-468 | CIN-468 | ALM-468
FR-469 | JACK-469 | JU-469 | JE-469 | ML-469 | GR-469 | JP-469 | CIN-469 | ALM-469
FR-470 | JACK-470 | JU-470 | JE-470 | ML-470 | GR-470 | JP-470 | CIN-470 | ALM-470
FR-471 | JACK-471 | JU-471 | JE-471 | ML-471 | GR-471 | JP-471 | CIN-471 | ALM-471
FR-472 | JACK-472 | JU-472 | JE-472 | ML-472 | GR-472 | JP-472 | CIN-472 | ALM-472
FR-473 | JACK-473 | JU-473 | JE-473 | ML-473 | GR-473 | JP-473 | CIN-473 | ALM-473
FR-474 | JACK-474 | JU-474 | JE-474 | ML-474 | GR-474 | JP-474 | CIN-474 | ALM-474
FR-475 | JACK-475 | JU-475 | JE-475 | ML-475 | GR-475 | JP-475 | CIN-475 | ALM-475
FR-476 | JACK-476 | JU-476 | JE-476 | ML-476 | GR-476 | JP-476 | CIN-476 | ALM-476
FR-477 | JACK-477 | JU-477 | JE-477 | ML-477 | GR-477 | JP-477 | CIN-477 | ALM-477
FR-478 | JACK-478 | JU-478 | JE-478 | ML-478 | GR-478 | JP-478 | CIN-478 | ALM-478
FR-479 | JACK-479 | JU-479 | JE-479 | ML-479 | GR-479 | JP-479 | CIN-479 | ALM-479
FR-480 | JACK-480 | JU-480 | JE-480 | ML-480 | GR-480 | JP-480 | CIN-480 | ALM-480
FR-481 | JACK-481 | JU-481 | JE-481 | ML-481 | GR-481 | JP-481 | CIN-481 | ALM-481
FR-482 | JACK-482 | JU-482 | JE-482 | ML-482 | GR-482 | JP-482 | CIN-482 | ALM-482
FR-483 | JACK-483 | JU-483 | JE-483 | ML-483 | GR-483 | JP-483 | CIN-483 | ALM-483
FR-484 | JACK-484 | JU-484 | JE-484 | ML-484 | GR-484 | JP-484 | CIN-484 | ALM-484
FR-485 | JACK-485 | JU-485 | JE-485 | ML-485 | GR-485 | JP-485 | CIN-485 | ALM-485
FR-486 | JACK-486 | JU-486 | JE-486 | ML-486 | GR-486 | JP-486 | CIN-486 | ALM-486
FR-487 | JACK-487 | JU-487 | JE-487 | ML-487 | GR-487 | JP-487 | CIN-487 | ALM-487
FR-488 | JACK-488 | JU-488 | JE-488 | ML-488 | GR-488 | JP-488 | CIN-488 | ALM-488
FR-489 | JACK-489 | JU-489 | JE-489 | ML-489 | GR-489 | JP-489 | CIN-489 | ALM-489
FR-490 | JACK-490 | JU-490 | JE-490 | ML-490 | GR-490 | JP-490 | CIN-490 | ALM-490
FR-491 | JACK-491 | JU-491 | JE-491 | ML-491 | GR-491 | JP-491 | CIN-491 | ALM-491
FR-492 | JACK-492 | JU-492 | JE-492 | ML-492 | GR-492 | JP-492 | CIN-492 | ALM-492
FR-493 | JACK-493 | JU-493 | JE-493 | ML-493 | GR-493 | JP-493 | CIN-493 | ALM-493
FR-494 | JACK-494 | JU-494 | JE-494 | ML-494 | GR-494 | JP-494 | CIN-494 | ALM-494
FR-495 | JACK-495 | JU-495 | JE-495 | ML-495 | GR-495 | JP-495 | CIN-495 | ALM-495
FR-496 | JACK-496 | JU-496 | JE-496 | ML-496 | GR-496 | JP-496 | CIN-496 | ALM-496
FR-497 | JACK-497 | JU-497 | JE-497 | ML-497 | GR-497 | JP-497 | CIN-497 | ALM-497
FR-498 | JACK-498 | JU-498 | JE-498 | ML-498 | GR-498 | JP-498 | CIN-498 | ALM-498
FR-499 | JACK-499 | JU-499 | JE-499 | ML-499 | GR-499 | JP-499 | CIN-499 | ALM-499
FR-500 | JACK-500 | JU-500 | JE-500 | ML-500 | GR-500 | JP-500 | CIN-500 | ALM-500
FR-501 | JACK-501 | JU-501 | JE-501 | ML-501 | GR-501 | JP-501 | CIN-501 | ALM-501
FR-502 | JACK-502 | JU-502 | JE-502 | ML-502 | GR-502 | JP-502 | CIN-502 | ALM-502
FR-503 | JACK-503 | JU-503 | JE-503 | ML-503 | GR-503 | JP-503 | CIN-503 | ALM-503
FR-504 | JACK-504 | JU-504 | JE-504 | ML-504 | GR-504 | JP-504 | CIN-504 | ALM-504
FR-505 | JACK-505 | JU-505 | JE-505 | ML-505 | GR-505 | JP-505 | CIN-505 | ALM-505
FR-506 | JACK-506 | JU-506 | JE-506 | ML-506 | GR-506 | JP-506 | CIN-506 | ALM-506
FR-507 | JACK-507 | JU-507 | JE-507 | ML-507 | GR-507 | JP-507 | CIN-507 | ALM-507
FR-508 | JACK-508 | JU-508 | JE-508 | ML-508 | GR-508 | JP-508 | CIN-508 | ALM-508
FR-509 | JACK-509 | JU-509 | JE-509 | ML-509 | GR-509 | JP-509 | CIN-509 | ALM-509
FR-510 | JACK-510 | JU-510 | JE-510 | ML-510 | GR-510 | JP-510 | CIN-510 | ALM-510
FR-511 | JACK-511 | JU-511 | JE-511 | ML-511 | GR-511 | JP-511 | CIN-511 | ALM-511
FR-512 | JACK-512 | JU-512 | JE-512 | ML-512 | GR-512 | JP-512 | CIN-512 | ALM-512
FR-513 | JACK-513 | JU-513 | JE-513 | ML-513 | GR-513 | JP-513 | CIN-513 | ALM-513
FR-514 | JACK-514 | JU-514 | JE-514 | ML-514 | GR-514 | JP-514 | CIN-514 | ALM-514
FR-515 | JACK-515 | JU-515 | JE-515 | ML-515 | GR-515 | JP-515 | CIN-515 | ALM-515
FR-516 | JACK-516 | JU-516 | JE-516 | ML-516 | GR-516 | JP-516 | CIN-516 | ALM-516
FR-517 | JACK-517 | JU-517 | JE-517 | ML-517 | GR-517 | JP-517 | CIN-517 | ALM-517
FR-518 | JACK-518 | JU-518 | JE-518 | ML-518 | GR-518 | JP-518 | CIN-518 | ALM-518
FR-519 | JACK-519 | JU-519 | JE-519 | ML-519 | GR-519 | JP-519 | CIN-519 | ALM-519
FR-520 | JACK-520 | JU-520 | JE-520 | ML-520 | GR-520 | JP-520 | CIN-520 | ALM-520
FR-521 | JACK-521 | JU-521 | JE-521 | ML-521 | GR-521 | JP-521 | CIN-521 | ALM-521
FR-522 | JACK-522 | JU-522 | JE-522 | ML-522 | GR-522 | JP-522 | CIN-522 | ALM-522
FR-523 | JACK-523 | JU-523 | JE-523 | ML-523 | GR-523 | JP-523 | CIN-523 | ALM-523
FR-524 | JACK-524 | JU-524 | JE-524 | ML-524 | GR-524 | JP-524 | CIN-524 | ALM-524
FR-525 | JACK-525 | JU-525 | JE-525 | ML-525 | GR-525 | JP-525 | CIN-525 | ALM-525
FR-526 | JACK-526 | JU-526 | JE-526 | ML-526 | GR-526 | JP-526 | CIN-526 | ALM-526
FR-527 | JACK-527 | JU-527 | JE-527 | ML-527 | GR-527 | JP-527 | CIN-527 | ALM-527
FR-528 | JACK-528 | JU-528 | JE-528 | ML-528 | GR-528 | JP-528 | CIN-528 | ALM-528
FR-529 | JACK-529 | JU-529 | JE-529 | ML-529 | GR-529 | JP-529 | CIN-529 | ALM-529
FR-530 | JACK-530 | JU-530 | JE-530 | ML-530 | GR-530 | JP-530 | CIN-530 | ALM-530
FR-531 | JACK-531 | JU-531 | JE-531 | ML-531 | GR-531 | JP-531 | CIN-531 | ALM-531
FR-532 | JACK-532 | JU-532 | JE-532 | ML-532 | GR-532 | JP-532 | CIN-532 | ALM-532
FR-533 | JACK-533 | JU-533 | JE-533 | ML-533 | GR-533 | JP-533 | CIN-533 | ALM-533
FR-534 | JACK-534 | JU-534 | JE-534 | ML-534 | GR-534 | JP-534 | CIN-534 | ALM-534
FR-535 | JACK-535 | JU-535 | JE-535 | ML-535 | GR-535 | JP-535 | CIN-535 | ALM-535
FR-536 | JACK-536 | JU-536 | JE-536 | ML-536 | GR-536 | JP-536 | CIN-536 | ALM-536
FR-537 | JACK-537 | JU-537 | JE-537 | ML-537 | GR-537 | JP-537 | CIN-537 | ALM-537
FR-538 | JACK-538 | JU-538 | JE-538 | ML-538 | GR-538 | JP-538 | CIN-538 | ALM-538
FR-539 | JACK-539 | JU-539 | JE-539 | ML-539 | GR-539 | JP-539 | CIN-539 | ALM-539
FR-540 | JACK-540 | JU-540 | JE-540 | ML-540 | GR-540 | JP-540 | CIN-540 | ALM-540
FR-541 | JACK-541 | JU-541 | JE-541 | ML-541 | GR-541 | JP-541 | CIN-541 | ALM-541
FR-542 | JACK-542 | JU-542 | JE-542 | ML-542 | GR-542 | JP-542 | CIN-542 | ALM-542
FR-543 | JACK-543 | JU-543 | JE-543 | ML-543 | GR-543 | JP-543 | CIN-543 | ALM-543
FR-544 | JACK-544 | JU-544 | JE-544 | ML-544 | GR-544 | JP-544 | CIN-544 | ALM-544
FR-545 | JACK-545 | JU-545 | JE-545 | ML-545 | GR-545 | JP-545 | CIN-545 | ALM-545
FR-546 | JACK-546 | JU-546 | JE-546 | ML-546 | GR-546 | JP-546 | CIN-546 | ALM-546
FR-547 | JACK-547 | JU-547 | JE-547 | ML-547 | GR-547 | JP-547 | CIN-547 | ALM-547
FR-548 | JACK-548 | JU-548 | JE-548 | ML-548 | GR-548 | JP-548 | CIN-548 | ALM-548
FR-549 | JACK-549 | JU-549 | JE-549 | ML-549 | GR-549 | JP-549 | CIN-549 | ALM-549
FR-550 | JACK-550 | JU-550 | JE-550 | ML-550 | GR-550 | JP-550 | CIN-550 | ALM-550
FR-551 | JACK-551 | JU-551 | JE-551 | ML-551 | GR-551 | JP-551 | CIN-551 | ALM-551
FR-552 | JACK-552 | JU-552 | JE-552 | ML-552 | GR-552 | JP-552 | CIN-552 | ALM-552
FR-553 | JACK-553 | JU-553 | JE-553 | ML-553 | GR-553 | JP-553 | CIN-553 | ALM-553
FR-554 | JACK-554 | JU-554 | JE-554 | ML-554 | GR-554 | JP-554 | CIN-554 | ALM-554
FR-555 | JACK-555 | JU-555 | JE-555 | ML-555 | GR-555 | JP-555 | CIN-555 | ALM-555
FR-556 | JACK-556 | JU-556 | JE-556 | ML-556 | GR-556 | JP-556 | CIN-556 | ALM-556
FR-557 | JACK-557 | JU-557 | JE-557 | ML-557 | GR-557 | JP-557 | CIN-557 | ALM-557
FR-558 | JACK-558 | JU-558 | JE-558 | ML-558 | GR-558 | JP-558 | CIN-558 | ALM-558
FR-559 | JACK-559 | JU-559 | JE-559 | ML-559 | GR-559 | JP-559 | CIN-559 | ALM-559
FR-560 | JACK-560 | JU-560 | JE-560 | ML-560 | GR-560 | JP-560 | CIN-560 | ALM-560
FR-561 | JACK-561 | JU-561 | JE-561 | ML-561 | GR-561 | JP-561 | CIN-561 | ALM-561
FR-562 | JACK-562 | JU-562 | JE-562 | ML-562 | GR-562 | JP-562 | CIN-562 | ALM-562
FR-563 | JACK-563 | JU-563 | JE-563 | ML-563 | GR-563 | JP-563 | CIN-563 | ALM-563
FR-564 | JACK-564 | JU-564 | JE-564 | ML-564 | GR-564 | JP-564 | CIN-564 | ALM-564
FR-565 | JACK-565 | JU-565 | JE-565 | ML-565 | GR-565 | JP-565 | CIN-565 | ALM-565
FR-566 | JACK-566 | JU-566 | JE-566 | ML-566 | GR-566 | JP-566 | CIN-566 | ALM-566
FR-567 | JACK-567 | JU-567 | JE-567 | ML-567 | GR-567 | JP-567 | CIN-567 | ALM-567
FR-568 | JACK-568 | JU-568 | JE-568 | ML-568 | GR-568 | JP-568 | CIN-568 | ALM-568
FR-569 | JACK-569 | JU-569 | JE-569 | ML-569 | GR-569 | JP-569 | CIN-569 | ALM-569
FR-570 | JACK-570 | JU-570 | JE-570 | ML-570 | GR-570 | JP-570 | CIN-570 | ALM-570
FR-571 | JACK-571 | JU-571 | JE-571 | ML-571 | GR-571 | JP-571 | CIN-571 | ALM-571
FR-572 | JACK-572 | JU-572 | JE-572 | ML-572 | GR-572 | JP-572 | CIN-572 | ALM-572
FR-573 | JACK-573 | JU-573 | JE-573 | ML-573 | GR-573 | JP-573 | CIN-573 | ALM-573
FR-574 | JACK-574 | JU-574 | JE-574 | ML-574 | GR-574 | JP-574 | CIN-574 | ALM-574
FR-575 | JACK-575 | JU-575 | JE-575 | ML-575 | GR-575 | JP-575 | CIN-575 | ALM-575
FR-576 | JACK-576 | JU-576 | JE-576 | ML-576 | GR-576 | JP-576 | CIN-576 | ALM-576
FR-577 | JACK-577 | JU-577 | JE-577 | ML-577 | GR-577 | JP-577 | CIN-577 | ALM-577
FR-578 | JACK-578 | JU-578 | JE-578 | ML-578 | GR-578 | JP-578 | CIN-578 | ALM-578
FR-579 | JACK-579 | JU-579 | JE-579 | ML-579 | GR-579 | JP-579 | CIN-579 | ALM-579
FR-580 | JACK-580 | JU-580 | JE-580 | ML-580 | GR-580 | JP-580 | CIN-580 | ALM-580
FR-581 | JACK-581 | JU-581 | JE-581 | ML-581 | GR-581 | JP-581 | CIN-581 | ALM-581
FR-582 | JACK-582 | JU-582 | JE-582 | ML-582 | GR-582 | JP-582 | CIN-582 | ALM-582
FR-583 | JACK-583 | JU-583 | JE-583 | ML-583 | GR-583 | JP-583 | CIN-583 | ALM-583
FR-584 | JACK-584 | JU-584 | JE-584 | ML-584 | GR-584 | JP-584 | CIN-584 | ALM-584
FR-585 | JACK-585 | JU-585 | JE-585 | ML-585 | GR-585 | JP-585 | CIN-585 | ALM-585
FR-586 | JACK-586 | JU-586 | JE-586 | ML-586 | GR-586 | JP-586 | CIN-586 | ALM-586
FR-587 | JACK-587 | JU-587 | JE-587 | ML-587 | GR-587 | JP-587 | CIN-587 | ALM-587
FR-588 | JACK-588 | JU-588 | JE-588 | ML-588 | GR-588 | JP-588 | CIN-588 | ALM-588
FR-589 | JACK-589 | JU-589 | JE-589 | ML-589 | GR-589 | JP-589 | CIN-589 | ALM-589
FR-590 | JACK-590 | JU-590 | JE-590 | ML-590 | GR-590 | JP-590 | CIN-590 | ALM-590
FR-591 | JACK-591 | JU-591 | JE-591 | ML-591 | GR-591 | JP-591 | CIN-591 | ALM-591
FR-592 | JACK-592 | JU-592 | JE-592 | ML-592 | GR-592 | JP-592 | CIN-592 | ALM-592
FR-593 | JACK-593 | JU-593 | JE-593 | ML-593 | GR-593 | JP-593 | CIN-593 | ALM-593
FR-594 | JACK-594 | JU-594 | JE-594 | ML-594 | GR-594 | JP-594 | CIN-594 | ALM-594
FR-595 | JACK-595 | JU-595 | JE-595 | ML-595 | GR-595 | JP-595 | CIN-595 | ALM-595
FR-596 | JACK-596 | JU-596 | JE-596 | ML-596 | GR-596 | JP-596 | CIN-596 | ALM-596
FR-597 | JACK-597 | JU-597 | JE-597 | ML-597 | GR-597 | JP-597 | CIN-597 | ALM-597
FR-598 | JACK-598 | JU-598 | JE-598 | ML-598 | GR-598 | JP-598 | CIN-598 | ALM-598
FR-599 | JACK-599 | JU-599 | JE-599 | ML-599 | GR-599 | JP-599 | CIN-599 | ALM-599
FR-600 | JACK-600 | JU-600 | JE-600 | ML-600 | GR-600 | JP-600 | CIN-600 | ALM-600
ALM-601
ALM-602
ALM-603
ALM-604
ALM-605
ALM-606
ALM-607
ALM-608
ALM-609
ALM-610
ALM-611
ALM-612
ALM-613
ALM-614
ALM-615
ALM-616
ALM-617
ALM-618
ALM-619
ALM-620
ALM-621
ALM-622
ALM-623
ALM-624
ALM-625
ALM-626
ALM-627
ALM-628
ALM-629
ALM-630
ALM-631
ALM-632
ALM-633
ALM-634
ALM-635
ALM-636
ALM-637
ALM-638
ALM-639
ALM-640
ALM-641
ALM-642
ALM-643
ALM-644
ALM-645
ALM-646
ALM-647
ALM-648
ALM-649
ALM-650
ALM-651
ALM-652
ALM-653
ALM-654
ALM-655
ALM-656
ALM-657
ALM-658
ALM-659
ALM-660
ALM-661
ALM-662
ALM-663
ALM-664
ALM-665
ALM-666
ALM-667
ALM-668
ALM-669
ALM-670
ALM-671
ALM-672
ALM-673
ALM-674
ALM-675
ALM-676
ALM-677
ALM-678
ALM-679
ALM-680
ALM-681
ALM-682
ALM-683
ALM-684
ALM-685
ALM-686
ALM-687
ALM-688
ALM-689
ALM-690
ALM-691
ALM-692
ALM-693
ALM-694
ALM-695
ALM-696
ALM-697
ALM-698
ALM-699
ALM-700
ALM-701
ALM-702
ALM-703
ALM-704
ALM-705
ALM-706
ALM-707
ALM-708
ALM-709
ALM-710
ALM-711
ALM-712
ALM-713
ALM-714
ALM-715
ALM-716
ALM-717
ALM-718
ALM-719
ALM-720
ALM-721
ALM-722
ALM-723
ALM-724
ALM-725
ALM-726
ALM-727
ALM-728
ALM-729
ALM-730
ALM-731
ALM-732
ALM-733
ALM-734
ALM-735
ALM-736
ALM-737
ALM-738
ALM-739
ALM-740
ALM-741
ALM-742
ALM-743
ALM-744
ALM-745
ALM-746
ALM-747
ALM-748
ALM-749
ALM-750
ALM-751
ALM-752
ALM-753
ALM-754
ALM-755
ALM-756
ALM-757
ALM-758
ALM-759
ALM-760
ALM-761
ALM-762
ALM-763
ALM-764
ALM-765
ALM-766
ALM-767
ALM-768
ALM-769
ALM-770
ALM-771
ALM-772
ALM-773
ALM-774
ALM-775
ALM-776
ALM-777
ALM-778
ALM-779
ALM-780
ALM-781
ALM-782
ALM-783
ALM-784
ALM-785
ALM-786
ALM-787
ALM-788
ALM-789
ALM-790
ALM-791
ALM-792
ALM-793
ALM-794
ALM-795
ALM-796
ALM-797
ALM-798
ALM-799
ALM-800
ALM-801
ALM-802
ALM-803
ALM-804
ALM-805
ALM-806
ALM-807
ALM-808
ALM-809
ALM-810
ALM-811
ALM-812
ALM-813
ALM-814
ALM-815
ALM-816
ALM-817
ALM-818
ALM-819
ALM-820
ALM-821
ALM-822
ALM-823
ALM-824
ALM-825
ALM-826
ALM-827
ALM-828
ALM-829
ALM-830
ALM-831
ALM-832
ALM-833
ALM-834
ALM-835
ALM-836
ALM-837
ALM-838
ALM-839
ALM-840
ALM-841
ALM-842
ALM-843
ALM-844
ALM-845
ALM-846
ALM-847
ALM-848
ALM-849
ALM-850
ALM-851
ALM-852
ALM-853
ALM-854
ALM-855
ALM-856
ALM-857
ALM-858
ALM-859
ALM-860
ALM-861
ALM-862
ALM-863
ALM-864
ALM-865
ALM-866
ALM-867
ALM-868
ALM-869
ALM-870
ALM-871
ALM-872
ALM-873
ALM-874
ALM-875
ALM-876
ALM-877
ALM-878
ALM-879
ALM-880
ALM-881
ALM-882
ALM-883
ALM-884
ALM-885
ALM-886
ALM-887
ALM-888
ALM-889
ALM-890
ALM-891
ALM-892
ALM-893
ALM-894
ALM-895
ALM-896
ALM-897
ALM-898
ALM-899
ALM-900
ALM-901
ALM-902
ALM-903
ALM-904
ALM-905
ALM-906
ALM-907
ALM-908
ALM-909
ALM-910
ALM-911
ALM-912
ALM-913
ALM-914
ALM-915
ALM-916
ALM-917
ALM-918
ALM-919
ALM-920
ALM-921
ALM-922
ALM-923
ALM-924
ALM-925
ALM-926
ALM-927
ALM-928
ALM-929
ALM-930
ALM-931
ALM-932
ALM-933
ALM-934
ALM-935
ALM-936
ALM-937
ALM-938
ALM-939
ALM-940
ALM-941
ALM-942
ALM-943
ALM-944
ALM-945
ALM-946
ALM-947
ALM-948
ALM-949
ALM-950
ALM-951
ALM-952
ALM-953
ALM-954
ALM-955
ALM-956
ALM-957
ALM-958
ALM-959
ALM-960
ALM-961
ALM-962
ALM-963
ALM-964
ALM-965
ALM-966
ALM-967
ALM-968
ALM-969
ALM-970
ALM-971
ALM-972
ALM-973
ALM-974
ALM-975
ALM-976
ALM-977
ALM-978
ALM-979
ALM-980
ALM-981
ALM-982
ALM-983
ALM-984
ALM-985
ALM-986
ALM-987
ALM-988
ALM-989
ALM-990
ALM-991
ALM-992
ALM-993
ALM-994
ALM-995
ALM-996
ALM-997
ALM-998
ALM-999
ALM-1000
ALM-1001
ALM-1002
ALM-1003
ALM-1004
ALM-1005
ALM-1006
ALM-1007
ALM-1008
ALM-1009
ALM-1010
ALM-1011
ALM-1012
ALM-1013
ALM-1014
ALM-1015
ALM-1016
ALM-1017
ALM-1018
ALM-1019
ALM-1020
ALM-1021
ALM-1022
ALM-1023
ALM-1024
ALM-1025
ALM-1026
ALM-1027
ALM-1028
ALM-1029
ALM-1030
ALM-1031
ALM-1032
ALM-1033
ALM-1034
ALM-1035
ALM-1036
ALM-1037
ALM-1038
ALM-1039
ALM-1040
ALM-1041
ALM-1042
ALM-1043
ALM-1044
ALM-1045
ALM-1046
ALM-1047
ALM-1048
ALM-1049
ALM-1050
ALM-1051
ALM-1052
ALM-1053
ALM-1054
ALM-1055
ALM-1056
ALM-1057
ALM-1058
ALM-1059
ALM-1060
ALM-1061
ALM-1062
ALM-1063
ALM-1064
ALM-1065
ALM-1066
ALM-1067
ALM-1068
ALM-1069
ALM-1070
ALM-1071
ALM-1072
ALM-1073
ALM-1074
ALM-1075
ALM-1076
ALM-1077
ALM-1078
ALM-1079
ALM-1080
ALM-1081
ALM-1082
ALM-1083
ALM-1084
ALM-1085
ALM-1086
ALM-1087
ALM-1088
ALM-1089
ALM-1090
ALM-1091
ALM-1092
ALM-1093
ALM-1094
ALM-1095
ALM-1096
ALM-1097
ALM-1098
ALM-1099
ALM-1100
ALM-1101
ALM-1102
ALM-1103
ALM-1104
ALM-1105
ALM-1106
ALM-1107
ALM-1108
ALM-1109
ALM-1110
ALM-1111
ALM-1112
ALM-1113
ALM-1114
ALM-1115
ALM-1116
ALM-1117
ALM-1118
ALM-1119
ALM-1120
ALM-1121
ALM-1122
ALM-1123
ALM-1124
ALM-1125
ALM-1126
ALM-1127
ALM-1128
ALM-1129
ALM-1130
ALM-1131
ALM-1132
ALM-1133
ALM-1134
ALM-1135
ALM-1136
ALM-1137
ALM-1138
ALM-1139
ALM-1140
ALM-1141
ALM-1142
ALM-1143
ALM-1144
ALM-1145
ALM-1146
ALM-1147
ALM-1148
ALM-1149
ALM-1150
ALM-1151
ALM-1152
ALM-1153
ALM-1154
ALM-1155
ALM-1156
ALM-1157
ALM-1158
ALM-1159
ALM-1160
ALM-1161
ALM-1162
ALM-1163
ALM-1164
ALM-1165
ALM-1166
ALM-1167
ALM-1168
ALM-1169
ALM-1170
ALM-1171
ALM-1172
ALM-1173
ALM-1174
ALM-1175
ALM-1176
ALM-1177
ALM-1178
ALM-1179
ALM-1180
ALM-1181
ALM-1182
ALM-1183
ALM-1184
ALM-1185
ALM-1186
ALM-1187
ALM-1188
ALM-1189
ALM-1190
ALM-1191
ALM-1192
ALM-1193
ALM-1194
ALM-1195
ALM-1196
ALM-1197
ALM-1198
ALM-1199
ALM-1200
ALM-1201
ALM-1202
ALM-1203
ALM-1204
ALM-1205
ALM-1206
ALM-1207
ALM-1208
ALM-1209
ALM-1210
ALM-1211
ALM-1212
ALM-1213
ALM-1214
ALM-1215
ALM-1216
ALM-1217
ALM-1218
ALM-1219
ALM-1220
ALM-1221
ALM-1222
ALM-1223
ALM-1224
ALM-1225
ALM-1226
ALM-1227
ALM-1228
ALM-1229
ALM-1230
ALM-1231
ALM-1232
ALM-1233
ALM-1234
ALM-1235
ALM-1236
ALM-1237
ALM-1238
ALM-1239
ALM-1240
ALM-1241
ALM-1242
ALM-1243
ALM-1244
ALM-1245
ALM-1246
ALM-1247
ALM-1248
ALM-1249
ALM-1250
ALM-1251
ALM-1252
ALM-1253
ALM-1254
ALM-1255
ALM-1256
ALM-1257
ALM-1258
ALM-1259
ALM-1260
ALM-1261
ALM-1262
ALM-1263
ALM-1264
ALM-1265
ALM-1266
ALM-1267
ALM-1268
ALM-1269
ALM-1270
ALM-1271
ALM-1272
ALM-1273
ALM-1274
ALM-1275
ALM-1276
ALM-1277
ALM-1278
ALM-1279
ALM-1280
ALM-1281
ALM-1282
ALM-1283
ALM-1284
ALM-1285
ALM-1286
ALM-1287
ALM-1288
ALM-1289
ALM-1290
ALM-1291
ALM-1292
ALM-1293
ALM-1294
ALM-1295
ALM-1296
ALM-1297
ALM-1298
ALM-1299
ALM-1300
ALM-1301
ALM-1302
ALM-1303
ALM-1304
ALM-1305
ALM-1306
ALM-1307
ALM-1308
ALM-1309
ALM-1310
ALM-1311
ALM-1312
ALM-1313
ALM-1314
ALM-1315
ALM-1316
ALM-1317
ALM-1318
ALM-1319
ALM-1320
ALM-1321
ALM-1322
ALM-1323
ALM-1324
ALM-1325
ALM-1326
ALM-1327
ALM-1328
ALM-1329
ALM-1330
ALM-1331
ALM-1332
ALM-1333
ALM-1334
ALM-1335
ALM-1336
ALM-1337
ALM-1338
ALM-1339
ALM-1340
ALM-1341
ALM-1342
ALM-1343
ALM-1344
ALM-1345
ALM-1346
ALM-1347
ALM-1348
ALM-1349
ALM-1350
ALM-1351
ALM-1352
ALM-1353
ALM-1354
ALM-1355
ALM-1356
ALM-1357
ALM-1358
ALM-1359
ALM-1360
ALM-1361
ALM-1362
ALM-1363
ALM-1364
ALM-1365
ALM-1366
ALM-1367
ALM-1368
ALM-1369
ALM-1370
ALM-1371
ALM-1372
ALM-1373
ALM-1374
ALM-1375
ALM-1376
ALM-1377
ALM-1378
ALM-1379
ALM-1380
ALM-1381
ALM-1382
ALM-1383
ALM-1384
ALM-1385
ALM-1386
ALM-1387
ALM-1388
ALM-1389
ALM-1390
ALM-1391
ALM-1392
ALM-1393
ALM-1394
ALM-1395
ALM-1396
ALM-1397
ALM-1398
ALM-1399
ALM-1400
ALM-1401
ALM-1402
ALM-1403
ALM-1404
ALM-1405
ALM-1406
ALM-1407
ALM-1408
ALM-1409
ALM-1410
ALM-1411
ALM-1412
ALM-1413
ALM-1414
ALM-1415
ALM-1416
ALM-1417
ALM-1418
ALM-1419
ALM-1420
ALM-1421
ALM-1422
ALM-1423
ALM-1424
ALM-1425
ALM-1426
ALM-1427
ALM-1428
ALM-1429
ALM-1430
ALM-1431
ALM-1432
ALM-1433
ALM-1434
ALM-1435
ALM-1436
ALM-1437
ALM-1438
ALM-1439
ALM-1440
ALM-1441
ALM-1442
ALM-1443
ALM-1444
ALM-1445
ALM-1446
ALM-1447
ALM-1448
ALM-1449
ALM-1450
ALM-1451
ALM-1452
ALM-1453
ALM-1454
ALM-1455
ALM-1456
ALM-1457
ALM-1458
ALM-1459
ALM-1460
ALM-1461
ALM-1462
ALM-1463
ALM-1464
ALM-1465
ALM-1466
ALM-1467
ALM-1468
ALM-1469
ALM-1470
ALM-1471
ALM-1472
ALM-1473
ALM-1474
ALM-1475
ALM-1476
ALM-1477
ALM-1478
ALM-1479
ALM-1480
ALM-1481
ALM-1482
ALM-1483
ALM-1484
ALM-1485
ALM-1486
ALM-1487
ALM-1488
ALM-1489
ALM-1490
ALM-1491
ALM-1492
ALM-1493
ALM-1494
ALM-1495
ALM-1496
ALM-1497
ALM-1498
ALM-1499
ALM-1500
ALM-1501
ALM-1502
ALM-1503
ALM-1504
ALM-1505
ALM-1506
ALM-1507
ALM-1508
ALM-1509
ALM-1510
ALM-1511
ALM-1512
ALM-1513
ALM-1514
ALM-1515
ALM-1516
ALM-1517
ALM-1518
ALM-1519
ALM-1520
ALM-1521
ALM-1522
ALM-1523
ALM-1524
ALM-1525
ALM-1526
ALM-1527
ALM-1528
ALM-1529
ALM-1530
ALM-1531
ALM-1532
ALM-1533
ALM-1534
ALM-1535
ALM-1536
ALM-1537
ALM-1538
ALM-1539
ALM-1540
ALM-1541
ALM-1542
ALM-1543
ALM-1544
ALM-1545
ALM-1546
ALM-1547
ALM-1548
ALM-1549
ALM-1550
ALM-1551
ALM-1552
ALM-1553
ALM-1554
ALM-1555
ALM-1556
ALM-1557
ALM-1558
ALM-1559
ALM-1560
ALM-1561
ALM-1562
ALM-1563
ALM-1564
ALM-1565
ALM-1566
ALM-1567
ALM-1568
ALM-1569
ALM-1570
ALM-1571
ALM-1572
ALM-1573
ALM-1574
ALM-1575
ALM-1576

## UCI NEONAT - CUIDADO INTERMEDIO
COD. INT. ING. BIOM. | Servicio | Ambiente | Item | Equipo | Placa | Metrología | Enero |  | Febrero | Marzo |  |  | Abril |  |  | Mayo |  |  | Junio | Julio |  |  | Agosto |  | Septiembre |  | Octubre |  | Noviembre |  |  |  | Diciembre
JACK-21 | UCI NEONATAL - CUIDADO INTERMEDIO | NEONATOS | 1 | BOMBA DE INFUSIÓN | H0026922 | X | [6 empty] | X | [13 empty] | X |  | M
JACK-22 | UCI NEONATAL - CUIDADO INTERMEDIO | NEONATOS | 2 | BOMBA DE INFUSIÓN | H0026923 | X | [6 empty] | X | [13 empty] | X |  | M
JACK-23 | UCI NEONATAL - CUIDADO INTERMEDIO | NEONATOS | 3 | BOMBA DE INFUSIÓN | H0026924 | X | [6 empty] | X | [13 empty] | X |  | M
JACK-24 | UCI NEONATAL - CUIDADO INTERMEDIO | NEONATOS | 4 | BOMBA DE INFUSIÓN | H0026925 | X | [6 empty] | X | [13 empty] | X |  | M
JACK-25 | UCI NEONATAL - CUIDADO INTERMEDIO | NEONATOS | 5 | BOMBA DE INFUSIÓN | H0026927 | X | [9 empty] | X | [12 empty] | M | X
JACK-26 | UCI NEONATAL - CUIDADO INTERMEDIO | NEONATOS | 6 | BOMBA DE INFUSIÓN | H0026928 | X | [9 empty] | X | [12 empty] | M | X
JACK-27 | UCI NEONATAL - CUIDADO INTERMEDIO | NEONATOS | 7 | BOMBA DE INFUSIÓN | H0026929 | X | [9 empty] | X | [12 empty] | M | X
JACK-28 | UCI NEONATAL - CUIDADO INTERMEDIO | NEONATOS | 8 | BOMBA DE INFUSIÓN | H0026930 | X | [9 empty] | X | [12 empty] | M | X
JACK-29 | UCI NEONATAL - CUIDADO INTERMEDIO | NEONATOS | 9 | BOMBA DE NUTRICION ENTERAL | H0033135 | X |  | X | [13 empty] | X
JACK-30 | UCI NEONATAL - CUIDADO INTERMEDIO | NEONATOS | 10 | BOMBA DE NUTRICION ENTERAL | H0033137 | X |  | X | [13 empty] | X
JACK-31 | UCI NEONATAL - CUIDADO INTERMEDIO | NEONATOS | 11 | BOMBA DE INFUSIÓN | H0027072 | X | [5 empty] | X | [13 empty] | X |  |  | M
JACK-32 | UCI NEONATAL - CUIDADO INTERMEDIO | NEONATOS | 1 | PERFUSOR | H0026932 | X | [6 empty] | X | [13 empty] | X |  | M
JACK-33 | UCI NEONATAL - CUIDADO INTERMEDIO | NEONATOS | 2 | PERFUSOR | H0026933 | X | [6 empty] | X | [13 empty] | X |  | M
JACK-34 | UCI NEONATAL - CUIDADO INTERMEDIO | NEONATOS | 3 | PERFUSOR | H0026934 | X | [6 empty] | X | [13 empty] | X |  | M
JACK-35 | UCI NEONATAL - CUIDADO INTERMEDIO | NEONATOS | 4 | PERFUSOR | H0026935 | X | [6 empty] | X | [13 empty] | X |  | M
JACK-36 | UCI NEONATAL - CUIDADO INTERMEDIO | NEONATOS | 5 | PERFUSOR | H0026936 | X | [6 empty] | X | [13 empty] | X |  | M
JACK-37 | UCI NEONATAL - CUIDADO INTERMEDIO | NEONATOS | 6 | PERFUSOR | H0026937 | X | [6 empty] | X | [13 empty] | X |  | M
JACK-38 | UCI NEONATAL - CUIDADO INTERMEDIO | NEONATOS | 7 | PERFUSOR | H0026938 | X | [9 empty] | X | [12 empty] | M |  |  | X
JACK-39 | UCI NEONATAL - CUIDADO INTERMEDIO | NEONATOS | 8 | PERFUSOR | H0026939 | X | [9 empty] | X | [12 empty] | M |  |  | X
JACK-40 | UCI NEONATAL - CUIDADO INTERMEDIO | NEONATOS | 9 | PERFUSOR | H0026940 | X | [9 empty] | X | [12 empty] | M |  |  | X
JACK-41 | UCI NEONATAL - CUIDADO INTERMEDIO | NEONATOS | 10 | PERFUSOR | H0026941 | X | [9 empty] | X | [12 empty] | M |  |  | X
JACK-42 | UCI NEONATAL - CUIDADO INTERMEDIO | NEONATOS | 11 | PERFUSOR | H0026942 | X | [9 empty] | X | [12 empty] | M |  |  | X
JACK-43 | UCI NEONATAL - CUIDADO INTERMEDIO | NEONATOS | 12 | PERFUSOR | H0026943 | X | [9 empty] | X | [12 empty] | M |  |  | X
JACK-44 | UCI NEONATAL - CUIDADO INTERMEDIO | NEONATOS | 13 | PERFUSOR | H0026944 | X | [9 empty] | X | [12 empty] | M |  |  | X
JACK-45 | UCI NEONATAL - CUIDADO INTERMEDIO | NEONATOS | 1 | INCUBADORA | H0024236 | X | [8 empty] | X | [12 empty] | X | M
JACK-46 | UCI NEONATAL - CUIDADO INTERMEDIO | NEONATOS | 2 | INCUBADORA | H0024239 | X | [5 empty] | X | [13 empty] | X |  |  | M
JACK-47 | UCI NEONATAL - CUIDADO INTERMEDIO | NEONATOS | 3 | INCUBADORA | H0024238 | X | [8 empty] | X | [12 empty] | X | M
JACK-48 | UCI NEONATAL - CUIDADO INTERMEDIO | NEONATOS | 4 | INCUBADORA | H0024240 | X | [11 empty] | X | [10 empty] | M |  |  | X
JACK-49 | UCI NEONATAL - CUIDADO INTERMEDIO | NEONATOS | 5 | INCUBADORA | H0024241 | X | [11 empty] | X | [10 empty] | M |  |  | X
JACK-50 | UCI NEONATAL - CUIDADO INTERMEDIO | NEONATOS | 6 | INCUBADORA | H0029841 | X |  |  |  |  | X | [14 empty] | X |  |  | M
JACK-51 | UCI NEONATAL - CUIDADO INTERMEDIO | NEONATOS | 7 | INCUBADORA | H0029842 | X |  |  |  |  | X | [14 empty] | X |  |  | M
JACK-52 | UCI NEONATAL - CUIDADO INTERMEDIO | NEONATOS | 1 | MONITOR DE SIGNOS VITALES | H0008793 | X | [6 empty] | X | [13 empty] | X |  | M
JACK-53 | UCI NEONATAL - CUIDADO INTERMEDIO | NEONATOS | 2 | MONITOR DE SIGNOS VITALES | H0024696 | X | [6 empty] | X | [13 empty] | X |  | M
JACK-54 | UCI NEONATAL - CUIDADO INTERMEDIO | NEONATOS | 3 | MONITOR DE SIGNOS VITALES | H0024697 | X | [6 empty] | X | [13 empty] | X |  | M
JACK-55 | UCI NEONATAL - CUIDADO INTERMEDIO | NEONATOS | 4 | MONITOR DE SIGNOS VITALES | H0024698 | X | [9 empty] | X | [12 empty] | M | X
JACK-56 | UCI NEONATAL - CUIDADO INTERMEDIO | NEONATOS | 5 | MONITOR DE SIGNOS VITALES | H0024225 | X | [9 empty] | X | [12 empty] | M | X
JACK-57 | UCI NEONATAL - CUIDADO INTERMEDIO | NEONATOS | 6 | MONITOR DE SIGNOS VITALES | H0024226 | X | [9 empty] | X | [12 empty] | M | X
JACK-58 | UCI NEONATAL - CUIDADO INTERMEDIO | NEONATOS | 7 | MONITOR DE SIGNOS VITALES | H0029843 | X | [7 empty] | X | [13 empty] | X | M
JACK-59 | UCI NEONATAL - CUIDADO INTERMEDIO | NEONATOS | 8 | MONITOR DE SIGNOS VITALES | H0029844 | X | [7 empty] | X | [13 empty] | X | M
JACK-60 | UCI NEONATAL - CUIDADO INTERMEDIO | NEONATOS | 9 | MONITOR DE SIGNOS VITALES | H0027137 | X | [10 empty] | X | [11 empty] | M |  | X
JACK-61 | UCI NEONATAL - CUIDADO INTERMEDIO | NEONATOS | 1 | NEOPUFF | H0024227 | X | [11 empty] | X | [10 empty] | M |  |  | X
JACK-62 | UCI NEONATAL - CUIDADO INTERMEDIO | NEONATOS | 2 | LAMPARA DE CALOR RADIANTE | H0024230 | X | [11 empty] | X | [10 empty] | M |  |  | X
JACK-63 | UCI NEONATAL - CUIDADO INTERMEDIO | NEONATOS | 3 | LAMPARA DE FOTOTERAPIA | H0024231 | X | [11 empty] | X | [10 empty] | M |  |  | X
JACK-64 | UCI NEONATAL - CUIDADO INTERMEDIO | NEONATOS | 4 | LAMPARA DE FOTOTERAPIA | H0024232 | X | [11 empty] | X | [10 empty] | M |  |  | X
JACK-65 | UCI NEONATAL - CUIDADO INTERMEDIO | NEONATOS | 5 | LAMPARA DE FOTOTERAPIA | H0024233 | X | [12 empty] | X | [9 empty] | M |  |  |  | X
JACK-66 | UCI NEONATAL - CUIDADO INTERMEDIO | NEONATOS | 6 | LAMPARA DE FOTOTERAPIA | H0024234 | X | [12 empty] | X | [9 empty] | M |  |  |  | X
JACK-67 | UCI NEONATAL - CUIDADO INTERMEDIO | NEONATOS | 7 | LAMPARA DE FOTOTERAPIA | H0024235 | X | [12 empty] | X | [9 empty] | M |  |  |  | X
JACK-68 | UCI NEONATAL - CUIDADO INTERMEDIO | NEONATOS | 8 | NEOPUFF | H0029838 | X | [11 empty] | X | [10 empty] | M |  |  | X
JACK-69 | UCI NEONATAL - CUIDADO INTERMEDIO | NEONATOS | 9 | VISUALIZADOR DE VENAS | H0029835 | [18 empty] | X
JACK-70 | UCI NEONATAL - CUIDADO INTERMEDIO | NEONATOS | 1 | OXIMETRO DE PULSO | H0010310 | X | [8 empty] | X | [12 empty] | X | M
JACK-71 | UCI NEONATAL - CUIDADO INTERMEDIO | NEONATOS | 2 | OXIMETRO DE PULSO | H0010331 | X | [8 empty] | X | [12 empty] | X | M
JACK-72 | UCI NEONATAL - CUIDADO INTERMEDIO | NEONATOS | 3 | EQUIPO DE ORGANOS | H0010312 | [9 empty] | X | [12 empty] | X
JACK-73 | UCI NEONATAL - CUIDADO INTERMEDIO | NEONATOS | 4 | EQUIPO DE ORGANOS | H0021890 | [10 empty] | X | [12 empty] | X
JACK-74 | UCI NEONATAL - CUIDADO INTERMEDIO | NEONATOS | 5 | FONENDOSCOPIO | H0021893 | [18 empty] | X
JACK-75 | UCI NEONATAL - CUIDADO INTERMEDIO | NEONATOS | 6 | FONENDOSCOPIO | H0021892 | [18 empty] | X
JACK-76 | UCI NEONATAL - CUIDADO INTERMEDIO | NEONATOS | 7 | ASPIRADOR DE SECRECIONES | H0029845 | X |  | X | [13 empty] | X | [6 empty] | M
JACK-77 | UCI NEONATAL - CUIDADO INTERMEDIO | NEONATOS | 1 | HUMIDIFICADOR TORRE CPAP 1 | H0031424 | X | [9 empty] | X | [12 empty] | M
JACK-78 | UCI NEONATAL - CUIDADO INTERMEDIO | NEONATOS | 2 | BLENDER TORRE CPAP1 | NO REGISTRA | X | [9 empty] | X | [12 empty] | M
JACK-79 | UCI NEONATAL - CUIDADO INTERMEDIO | NEONATOS | 3 | HUMIDIFICADOR TORRE CPAP 2 | H0031425 | X | [9 empty] | X | [12 empty] | M
JACK-80 | UCI NEONATAL - CUIDADO INTERMEDIO | NEONATOS | 4 | BLENDER TORRE CPAP2 | NO REGISTRA | X | [9 empty] | X | [12 empty] | M
JACK-81 | UCI NEONATAL - CUIDADO INTERMEDIO | NEONATOS | 5 | DESFIBRILADOR | H0027343 | X | [12 empty] | X | [9 empty] | M |  |  |  | X
JACK-82 | UCI NEONATAL - CUIDADO INTERMEDIO | NEONATOS | 6 | LAMPARA DE CALOR RADIANTE | H0029126 | X | [12 empty] | X | [9 empty] | M |  |  |  | X
JACK-83 | UCI NEONATAL - CUIDADO INTERMEDIO | NEONATOS | 7 | SISTEMA DE REANIMACION NEONATAL | H0029837 | X |  | X | [12 empty] | X | [7 empty] | M
JACK-84 | UCI NEONATAL - CUIDADO INTERMEDIO | NEONATOS | 1 | INCUBADORA NEONATAL DE TRANSPORTE | H0036489 | X | [17 empty] | X |  |  |  |  | M
JACK-85 | UCI NEONATAL - CUIDADO INTERMEDIO | NEONATOS | 2 | LAMPARA DE CALOR RADIANTE | H0036490 | X | [17 empty] | X |  |  |  |  | M
JACK-86 | UCI NEONATAL - CUIDADO INTERMEDIO | NEONATOS | 3 | LAMPARA DE CALOR RADIANTE | H003946 | X | [17 empty] | X |  |  |  |  | M
JACK-87 | UCI NEONATAL - CUIDADO INTERMEDIO | NEONATOS | 4 | LAMPARA DE CALOR RADIANTE | H0036947 | X | [17 empty] | X |  |  |  |  | M
JACK-88 | UCI NEONATAL - CUIDADO INTERMEDIO | NEONATOS | 5 | LAMPARA DE CALOR RADIANTE | H0036948 | X | [17 empty] | X |  |  |  |  | M
JACK-89 | UCI NEONATAL - CUIDADO INTERMEDIO | NEONATOS | 6 | LAMPARA DE FOTOTERAPIA | H0036495 | X | [17 empty] | X |  |  |  |  | M
JACK-90 | UCI NEONATAL - CUIDADO INTERMEDIO | NEONATOS | 7 | LAMPARA DE FOTOTERAPIA | H0036496 | X | [17 empty] | X |  |  |  |  | M
JACK-91 | UCI NEONATAL - CUIDADO INTERMEDIO | NEONATOS | 8 | PERFUSOR | H0036991 | No requiere según fabricante
JACK-92 | UCI NEONATAL - CUIDADO INTERMEDIO | NEONATOS | 9 | PERFUSOR | H0036992 | No requiere según fabricante
JACK-93 | UCI NEONATAL - CUIDADO INTERMEDIO | NEONATOS | 10 | PERFUSOR | H0036993 | No requiere según fabricante
JACK-94 | UCI NEONATAL - CUIDADO INTERMEDIO | NEONATOS | 11 | PERFUSOR | H0036994 | No requiere según fabricante
JACK-95 | UCI NEONATAL - CUIDADO INTERMEDIO | NEONATOS | 12 | PERFUSOR | H0036995 | No requiere según fabricante
JACK-96 | UCI NEONATAL - CUIDADO INTERMEDIO | NEONATOS | 13 | PERFUSOR | H0036996 | No requiere según fabricante
VOLVER
UNIDAD DE CUIDADO INTERMEDIO NEONATAL

## UCIN NEAONAT - CUIDADO BÁSICO
COD. INT. ING. BIOM. | Servicio | Ambiente | Item | Equipo | Placa | Metrol. | Enero |  | Febrero | Marzo |  |  | Abril |  | Mayo | Junio | Julio |  | Agosto |  | Septiembre |  |  | Octubre |  |  | Noviembre | Diciembre
JACK-1 | UCI NEONATAL - CUIDADO BÁSICO | NEONATOS | 1 | MONITOR DE SIGNOS VITALES | H0008278 | X |  |  |  |  | X | [10 empty] | X |  |  |  |  | M
JACK-2 | UCI NEONATAL - CUIDADO BÁSICO | NEONATOS | 2 | MONITOR DE SIGNOS VITALES | H0008792 | X |  |  |  |  | X | [10 empty] | X |  |  |  |  | M
JACK-3 | UCI NEONATAL - CUIDADO BÁSICO | NEONATOS | 3 | EQUIPO DE ORGANOS | H0021816 | [6 empty] | X
JACK-4 | UCI NEONATAL - CUIDADO BÁSICO | NEONATOS | 4 | FONENDOSCOPIO | H0021891 | [14 empty] | X
JACK-5 | UCI NEONATAL - CUIDADO BÁSICO | NEONATOS | 5 | BÁSCULA PESA BEBE | H0008817 | X | [5 empty] | X | [10 empty] | X |  |  |  | M
JACK-6 | UCI NEONATAL - CUIDADO BÁSICO | NEONATOS | 6 | ASPIRADOR DE SECRECIONES | H0008830 | X | [5 empty] | X | [10 empty] | X |  |  |  | M
JACK-7 | UCI NEONATAL - CUIDADO BÁSICO | NEONATOS | 7 | LARINGOSCOPIO | H0027609 |  |  | X | [9 empty] | X
JACK-8 | UCI NEONATAL - CUIDADO BÁSICO | NEONATOS | 8 | GRAMERA | H0034593 | X |  | X | [9 empty] | X | [8 empty] | M
JACK-9 | UCI NEONATAL - CUIDADO BÁSICO | NEONATOS | 1 | MONITOR DE SIGNOS VITALES | H0029171 | X | [7 empty] | X | [11 empty] | X | M
JACK-10 | UCI NEONATAL - CUIDADO BÁSICO | NEONATOS | 2 | MONITOR DE SIGNOS VITALES | H0029178 | X | [7 empty] | X | [11 empty] | X | M
JACK-11 | UCI NEONATAL - CUIDADO BÁSICO | NEONATOS | 3 | MONITOR DE SIGNOS VITALES | H0029179 | X | [7 empty] | X | [11 empty] | X | M
JACK-12 | UCI NEONATAL - CUIDADO BÁSICO | NEONATOS | 4 | MONITOR DE SIGNOS VITALES | H0033054 | X | [5 empty] | X | [10 empty] | X |  |  |  | M
JACK-13 | UCI NEONATAL - CUIDADO BÁSICO | NEONATOS | 5 | MONITOR DE SIGNOS VITALES | H0033247 | X | [7 empty] | X | [10 empty] | X |  | M
JACK-14 | UCI NEONATAL - CUIDADO BÁSICO | NEONATOS | 6 | FONENDOSCOPIO | NO REGISTRA | [6 empty] | X
JACK-15 | UCI NEONATAL - CUIDADO BÁSICO | NEONATOS | 7 | FONENDOSCOPIO | NO REGISTRA | [6 empty] | X
JACK-16 | UCI NEONATAL - CUIDADO BÁSICO | NEONATOS | 8 | FONENDOSCOPIO | NO REGISTRA | [6 empty] | X
JACK-17 | UCI NEONATAL - CUIDADO BÁSICO | NEONATOS | 9 | FONENDOSCOPIO | NO REGISTRA | [6 empty] | X
JACK-18 | UCI NEONATAL - CUIDADO BÁSICO | NEONATOS | 10 | FONENDOSCOPIO | NO REGISTRA | [6 empty] | X
JACK-19 | UCI NEONATAL - CUIDADO BÁSICO | NEONATOS | 11 | FONENDOSCOPIO | NO REGISTRA | [6 empty] | X
JACK-20 | UCI NEONATAL - CUIDADO BÁSICO | NEONATOS | 12 | FONENDOSCOPIO | NO REGISTRA | [6 empty] | X
VOLVER
UNIDAD DE CUIDADO BÁSICO NEONATAL

## CIRUGÍA
COD. INT. ING. BIOM. | Servicio | Ambiente | Item | Equipo | Placa | Metrología | Enero |  |  | Febrero |  |  |  | Marzo |  |  |  | Abril |  |  | Mayo |  |  |  | Junio |  |  |  | Julio |  |  | Agosto |  |  |  | Septiembre |  |  |  | Octubre |  | Noviembre |  |  |  | Diciembre
JE-1 | CIRUGÍA | SALAS | 1 | MAQUINA DE ANESTESIA | H0029091 | X |  |  | X | [14 empty] | X | [14 empty] | X |  |  |  |  | M
JE-2 | CIRUGÍA | SALAS 4 | 2 | MAQUINA DE ANESTESIA | H0031663 | X | [12 empty] | X | [14 empty] | X | [9 empty] | M |  |  |  | X
JE-3 | CIRUGÍA | SALAS 3 | 3 | MAQUINA DE ANESTESIA | H0027337 | X | [8 empty] | X | [14 empty] | X | [12 empty] | X | M
JE-4 | CIRUGÍA | SALAS 2 | 4 | MAQUINA DE ANESTESIA | H0031662 | X |  |  | X | [14 empty] | X | [14 empty] | X |  |  |  |  | M
JE-5 | CIRUGÍA | SALAS 1 | 1 | MAQUINA DE ANESTESIA | H0027338 | X | [8 empty] | X | [14 empty] | X | [12 empty] | X | M
JE-6 | CIRUGÍA | SALAS | 2 | MAQUINA DE ANESTESIA | H0012540 | X | [12 empty] | X | [14 empty] | X | [9 empty] | M |  |  |  | X
JE-7 | CIRUGÍA | SALAS PARTOS | 3 | MAQUINA DE ANESTESIA | H0027339 | X | [12 empty] | X | [14 empty] | X | [9 empty] | M |  |  |  | X
JE-8 | CIRUGÍA | SALAS | 4 | MAQUINA DE ANESTESIA | H0021471 | X |  |  | X | [14 empty] | X | [14 empty] | X |  |  |  |  | M
JE-9 | CIRUGÍA | SALAS | 1 | MAQUINA DE ANESTESIA | H0021472 | X | [12 empty] | X | [14 empty] | X | [9 empty] | M |  |  |  | X
JE-10 | CIRUGÍA | SALAS | 1 | VAPORIZADOR | COMODATO
JE-11 | CIRUGÍA | SALAS | 2 | VAPORIZADOR | COMODATO
JE-12 | CIRUGÍA | SALAS | 3 | VAPORIZADOR | COMODATO
JE-13 | CIRUGÍA | SALAS | 4 | VAPORIZADOR | COMODATO
JE-14 | CIRUGÍA | SALAS | 5 | VAPORIZADOR | COMODATO
JE-15 | CIRUGÍA | SALAS | 6 | VAPORIZADOR | COMODATO
JE-16 | CIRUGÍA | SALAS | 7 | VAPORIZADOR | COMODATO
JE-17 | CIRUGÍA | SALAS | 8 | VAPORIZADOR | COMODATO
JE-18 | CIRUGÍA | SALAS | 9 | VAPORIZADOR | COMODATO
JE-19 | CIRUGÍA | SALAS | 10 | VAPORIZADOR | COMODATO
JE-20 | CIRUGÍA | SALAS | 11 | VAPORIZADOR | COMODATO
JE-21 | CIRUGÍA | SALAS | 12 | VAPORIZADOR | COMODATO
JE-22 | CIRUGÍA | SALAS | 1 | MESA DE CIRUGIA | H0029083 |  |  |  | X | [21 empty] | X
JE-23 | CIRUGÍA | SALAS | 2 | MESA DE CIRUGIA | H0029082 |  |  |  | X | [21 empty] | X
JE-24 | CIRUGÍA | SALAS | 3 | MESA DE CIRUGIA | H0029085 |  |  |  | X | [21 empty] | X
JE-25 | CIRUGÍA | SALAS | 4 | MESA DE CIRUGIA | H0029084 |  |  |  | X | [21 empty] | X
JE-26 | CIRUGÍA | SALAS | 5 | MESA DE CIRUGIA | H0012597 |  |  |  | X | [21 empty] | X
JE-27 | CIRUGÍA | SALAS | 6 | MESA DE CIRUGIA | H0029081 |  |  |  | X | [21 empty] | X
JE-28 | CIRUGÍA | SALAS | 7 | MESA DE CIRUGIA | H0012674 |  |  |  | X | [21 empty] | X
JE-29 | CIRUGÍA | SALAS | 8 | MESA DE CIRUGIA | H0012646 |  |  |  | X | [21 empty] | X
JE-30 | CIRUGÍA | SALAS | 1 | LAMPARA CIELITICA | H0011350 |  |  |  |  | X | [21 empty] | X
JE-31 | CIRUGÍA | SALAS | 2 | LAMPARA CIELITICA | H0012630 |  |  |  |  | X | [21 empty] | X
JE-32 | CIRUGÍA | SALAS | 3 | LAMPARA CIELITICA | H0012578 |  |  |  |  | X | [21 empty] | X
JE-33 | CIRUGÍA | SALAS | 4 | LAMPARA CIELITICA | H0012598 | [9 empty] | X | [21 empty] | X
JE-34 | CIRUGÍA | SALAS | 5 | LAMPARA CIELITICA | H0012675 | [9 empty] | X | [21 empty] | X
JE-35 | CIRUGÍA | SALAS | 6 | LAMPARA CIELITICA | H0012647 | [9 empty] | X | [21 empty] | X
JE-36 | CIRUGÍA | SALAS | 7 | LAMPARA CIELITICA | H0012384 | [15 empty] | X | [20 empty] | X
JE-37 | CIRUGÍA | SALAS | 8 | LAMPARA CIELITICA | H0031668 | [15 empty] | X | [20 empty] | X
JE-38 | CIRUGÍA | SALAS | 9 | LAMPARA CIELITICA | H0031669 | [15 empty] | X | [20 empty] | X
JE-39 | CIRUGÍA | SALAS | 10 | LAMPARA CIELITICA | H0031670 | [15 empty] | X | [20 empty] | X
JE-40 | CIRUGÍA | SALAS | 1 | LAMPARA PIELITICA | H0036863 | [27 empty] | X
JE-41 | CIRUGÍA | SALAS | 2 | LAMPARA PIELITICA | H0036862 | [27 empty] | X
JE-42 | CIRUGÍA | SALAS | 3 | LAMPARA PIELITICA | H0036861 | [27 empty] | X
JE-43 | CIRUGÍA | SALAS | 4 | LAMPARA PIELITICA | H0036860 | [27 empty] | X
JE-44 | CIRUGÍA | SALAS | 5 | LAMPARA PIELITICA | H0036512 | [27 empty] | X
JE-45 | CIRUGÍA | SALAS | 6 | LAMPARA PIELITICA | H0036859 | [27 empty] | X
JE-46 | CIRUGÍA | SALAS | 7 | LAMPARA QUIRURGICA RODABLE | H0011636 |  |  |  | X | [20 empty] | X
JE-47 | CIRUGÍA | SALAS | 8 | LAMPARA PIELITICA | H0012713 | [16 empty] | X | [20 empty] | X
JE-48 | CIRUGÍA | SALAS | 9 | LAMPARA PIELITICA | H0012712 | [16 empty] | X | [20 empty] | X
JE-49 | CIRUGÍA | SALAS | 1 | ELECTROBISTURI | H0011336 | X |  | X | [14 empty] | X | [13 empty] | X |  |  |  |  | M
JE-50 | CIRUGÍA | SALAS | 2 | ELECTROBISTURI | H0029088 | X |  | X | [14 empty] | X | [13 empty] | X |  |  |  |  | M
JE-51 | CIRUGÍA | SALAS | 3 | ELECTROBISTURI | H0012640 | X |  | X | [14 empty] | X | [13 empty] | X |  |  |  |  | M
JE-52 | CIRUGÍA | SALAS | 4 | ELECTROBISTURI | H0029087 | X |  | X | [14 empty] | X | [13 empty] | X |  |  |  |  | M
JE-53 | CIRUGÍA | SALAS | 1 | ELECTROBISTURI | H0029086 | X |  |  | X | [14 empty] | X | [13 empty] | X |  |  |  | M
JE-54 | CIRUGÍA | SALAS | 2 | ELECTROBISTURI | H0029089 | X |  |  | X | [14 empty] | X | [13 empty] | X |  |  |  | M
JE-55 | CIRUGÍA | SALAS | 3 | ELECTROBISTURI | H0012661 | X |  |  | X | [14 empty] | X | [13 empty] | X |  |  |  | M
JE-56 | CIRUGÍA | SALAS | 4 | ELECTROBISTURI | H0012577 | X |  |  | X | [14 empty] | X | [13 empty] | X |  |  |  | M
JE-57 | CIRUGÍA | SALAS | 5 | ELECTROBISTURI | H0012620 | X |  |  | X | [14 empty] | X | [13 empty] | X |  |  |  | M
JE-58 | CIRUGÍA | SALAS | 6 | COAGULADOR BIPOLAR | H0011807 | X |  |  | X | [14 empty] | X | [13 empty] | X |  |  |  | M
JE-59 | CIRUGÍA | SALAS | 1 | ASPIRADOR DE SECRECIONES | H0024644 | X | [14 empty] | X | [20 empty] | M | X
JE-60 | CIRUGÍA | SALAS | 2 | ASPIRADOR DE SECRECIONES | H0032262 | X | [14 empty] | X | [20 empty] | M | X
JE-61 | CIRUGÍA | SALAS | 3 | ASPIRADOR DE SECRECIONES | H0024650 | X | [14 empty] | X | [20 empty] | M | X
JE-62 | CIRUGÍA | SALAS | 4 | ASPIRADOR DE SECRECIONES | No Registra | X | [14 empty] | X | [20 empty] | M | X
JE-63 | CIRUGÍA | SALAS | 5 | ASPIRADOR DE SECRECIONES | H0031650 | X | [14 empty] | X | [20 empty] | M | X
JE-64 | CIRUGÍA | SALAS | 6 | ASPIRADOR DE SECRECIONES | H0030210 | X | [14 empty] | X | [20 empty] | M |  |  |  | X
JE-65 | CIRUGÍA | SALAS | 7 | ASPIRADOR DE SECRECIONES | H0034802 | X | [18 empty] | X | [16 empty] | M |  |  |  | X
JE-66 | CIRUGÍA | SALAS | 1 | ASPIRADOR DE SECRECIONES | H0032383 | X | [18 empty] | X | [16 empty] | M |  |  |  | X
JE-67 | CIRUGÍA | SALAS | 2 | ASPIRADOR DE SECRECIONES | H0032381 | X | [18 empty] | X | [16 empty] | M |  |  |  | X
JE-68 | CIRUGÍA | SALAS | 3 | ASPIRADOR DE SECRECIONES | H0032380 | X | [18 empty] | X | [16 empty] | M |  |  |  | X
JE-69 | CIRUGÍA | SALAS | 4 | ASPIRADOR DE SECRECIONES | H0032261 | X | [14 empty] | X | [20 empty] | M | X
JE-70 | CIRUGÍA | SALAS | 5 | ASPIRADOR DE SECRECIONES | H0034617 | X | [18 empty] | X | [16 empty] | M |  |  |  | X
JE-71 | CIRUGÍA | SALAS | 6 | ASPIRADOR DE SECRECIONES | H0034623 | X | [18 empty] | X | [16 empty] | M |  |  |  | X
JE-72 | CIRUGÍA | SALAS | 1 | BOMBA DE INFUSIÓN | H0033198 | X | [9 empty] | X | [19 empty] | X | [5 empty] | M
JE-73 | CIRUGÍA | SALAS | 2 | BOMBA DE INFUSIÓN | H0033501 | X | [21 empty] | X | [13 empty] | M | [6 empty] | X
JE-74 | CIRUGÍA | SALAS | 3 | BOMBA DE INFUSIÓN | H0026882 | X | [7 empty] | X | [21 empty] | X | [5 empty] | M
JE-75 | CIRUGÍA | SALAS | 4 | BOMBA DE INFUSIÓN | H0026884 | X | [15 empty] | X | [19 empty] | M | X
JE-76 | CIRUGÍA | SALAS | 5 | BOMBA DE INFUSIÓN | H0026813 | X | [15 empty] | X | [19 empty] | M | X
JE-77 | CIRUGÍA | SALAS | 6 | BOMBA DE INFUSIÓN | H0027088 | X | [15 empty] | X | [19 empty] | M | X
JE-78 | CIRUGÍA | SALAS | 7 | BOMBA DE INFUSIÓN | H0033792 | X | [15 empty] | X | [19 empty] | M | X
JE-79 | CIRUGÍA | SALAS | 8 | BOMBA DE INFUSIÓN | H0033488 | X | [9 empty] | X | [20 empty] | X |  |  |  |  | M
JE-80 | CIRUGÍA | SALAS | 9 | BOMBA DE INFUSIÓN | H0026893 | X | [6 empty] | X | [21 empty] | X | [6 empty] | M
JE-81 | CIRUGÍA | SALAS | 10 | BOMBA DE INFUSIÓN | H0033169 | X |  |  | X | [21 empty] | X | [10 empty] | M
JE-82 | CIRUGÍA | SALAS | 1 | BOMBA DE INFUSIÓN | H0033178 | X |  |  | X | [21 empty] | X | [10 empty] | M
JE-83 | CIRUGÍA | SALAS | 2 | BOMBA DE INFUSIÓN | H0033207 | X |  |  | X | [21 empty] | X | [10 empty] | M
JE-84 | CIRUGÍA | SALAS | 3 | BOMBA DE INFUSIÓN | H0033803 | X | [9 empty] | X | [21 empty] | X |  |  |  | M
JE-85 | CIRUGÍA | SALAS | 4 | BOMBA DE INFUSIÓN | H0033554 | X | [15 empty] | X | [19 empty] | M | X
JE-86 | CIRUGÍA | SALAS | 5 | BOMBA DE INFUSIÓN | H0033692 | X | [10 empty] | X | [21 empty] | X |  |  | M
JE-87 | CIRUGÍA | SALAS | 6 | BOMBA DE INFUSIÓN | H0033708 | X | [15 empty] | X | [19 empty] | M | X
JE-88 | CIRUGÍA | SALAS | 7 | BOMBA DE INFUSIÓN | H0026901 | X | [5 empty] | X | [20 empty] | X | [8 empty] | M
JE-89 | CIRUGÍA | SALAS | 8 | BOMBA DE INFUSIÓN | H0026947 | X | [5 empty] | X | [20 empty] | X | [8 empty] | M
JE-90 | CIRUGÍA | SALAS | 9 | BOMBA DE INFUSIÓN | H0027062 | X | [5 empty] | X | [20 empty] | X | [8 empty] | M
JE-91 | CIRUGÍA | SALAS | 1 | BOMBA DE INFUSIÓN | H0033343 | X | [21 empty] | X | [13 empty] | M | [6 empty] | X
JE-92 | CIRUGÍA | SALAS | 2 | BOMBA DE INFUSIÓN | H0033417 | X | [21 empty] | X | [13 empty] | M | [6 empty] | X
JE-93 | CIRUGÍA | SALAS | 3 | BOMBA DE INFUSIÓN | H0033419 | X | [17 empty] | X | [17 empty] | M |  |  | X
JE-94 | CIRUGÍA | SALAS | 4 | BOMBA DE INFUSIÓN | H0033420 | X | [17 empty] | X | [17 empty] | M |  |  | X
JE-95 | CIRUGÍA | SALAS | 5 | BOMBA DE INFUSIÓN | H0033421 | X | [17 empty] | X | [17 empty] | M |  |  | X
JE-96 | CIRUGÍA | SALAS | 6 | BOMBA DE INFUSIÓN | H0033642 | X | [15 empty] | X | [19 empty] | M | X
JE-97 | CIRUGÍA | SALAS | 7 | BOMBA DE INFUSIÓN | H0026863 | X | [5 empty] | X | [20 empty] | X | [8 empty] | M
JE-98 | CIRUGÍA | SALAS | 8 | BOMBA DE INFUSIÓN | H0033718 | X | [10 empty] | X | [21 empty] | X |  |  | M
JE-99 | CIRUGÍA | SALAS | 9 | BOMBA DE INFUSIÓN | H0033418 | X | [9 empty] | X | [19 empty] | X | [5 empty] | M
JE-100 | CIRUGÍA | SALAS | 10 | BOMBA DE INFUSIÓN | H0033793 | X | [5 empty] | X | [20 empty] | X | [8 empty] | M
JE-101 | CIRUGÍA | SALAS | 1 | MONITOR DE SIGNOS VITALES | H0019687 | X | [15 empty] | X | [19 empty] | M | X
JE-102 | CIRUGÍA | SALAS | 2 | MONITOR DE SIGNOS VITALES | H0029090 | X |  |  |  |  | X | [19 empty] | X | [10 empty] | M
JE-103 | CIRUGÍA | SALAS | 3 | MONITOR DE SIGNOS VITALES | H0012563 | X | [10 empty] | X | [21 empty] | X |  |  | M
JE-104 | CIRUGÍA | SALAS | 4 | MONITOR DE SIGNOS VITALES CON AGENTES ANESTESICOS | H0021473 | X |  |  |  |  | X | [21 empty] | X | [8 empty] | M
JE-105 | CIRUGÍA | SALAS | 5 | MONITOR DE SIGNOS VITALES | H0033069 | X | [10 empty] | X | [21 empty] | X |  |  | M
JE-106 | CIRUGÍA | SALAS | 6 | MONITOR DE SIGNOS VITALES | H0033108 | X | [10 empty] | X | [21 empty] | X |  |  | M | [5 empty] | X
JE-107 | CIRUGÍA | SALAS | 1 | MONITOR DE SIGNOS VITALES | H0012588 | X | [10 empty] | X | [21 empty] | X |  |  | M
JE-108 | CIRUGÍA | SALAS | 2 | MONITOR DE SIGNOS VITALES | H0012665 | X | [10 empty] | X | [21 empty] | X |  |  | M
JE-109 | CIRUGÍA | SALAS | 3 | MONITOR DE SIGNOS VITALES | H0021474 | X |  |  |  |  | X | [21 empty] | X | [8 empty] | M
JE-110 | CIRUGÍA | SALAS | 4 | MONITOR DE SIGNOS VITALES | H0022296 | X | [14 empty] | X | [20 empty] | M | X
JE-111 | CIRUGÍA | SALAS | 1 | MONITOR DE SIGNOS VITALES CON AGENTES ANESTESICOS | H0031664 | X | [15 empty] | X | [19 empty] | M | X
JE-112 | CIRUGÍA | SALAS | 2 | MONITOR DE SIGNOS VITALES CON AGENTES ANESTESICOS | H0031665 | X | [15 empty] | X | [19 empty] | M | X
JE-113 | CIRUGÍA | SALAS | 3 | MONITOR DE SIGNOS VITALES | H0012547 | X | [15 empty] | X | [19 empty] | M | X
JE-114 | CIRUGÍA | SALAS | 4 | MONITOR DE SIGNOS VITALES | H0027610 | X |  |  |  |  | X | [21 empty] | X | [8 empty] | M
JE-115 | CIRUGÍA | SALAS | 5 | MONITOR DE SIGNOS VITALES | H0036603 | X | [24 empty] | X | [10 empty] | M
JE-116 | CIRUGÍA | SALAS | 6 | MONITOR DE SIGNOS VITALES | H0019692 | X | [14 empty] | X | [20 empty] | M | X
JE-117 | CIRUGÍA | SALAS | 7 | MONITOR DE SIGNOS VITALES | H0033252 | X | [10 empty] | X | [21 empty] | X |  |  | M
JE-118 | CIRUGÍA | SALAS | 8 | MONITOR DE SIGNOS VITALES CON AGENTES ANESTESICOS | H0031511 | X | [14 empty] | X | [20 empty] | M | X
JE-119 | CIRUGÍA | RECUPERACIÓN | 1 | MONITOR DE SIGNOS VITALES | H0012289 | X | [20 empty] | X | [14 empty] | M |  |  |  | X
JE-120 | CIRUGÍA | RECUPERACIÓN | 2 | MONITOR DE SIGNOS VITALES | H0012332 | X | [20 empty] | X | [14 empty] | M |  |  |  | X
JE-121 | CIRUGÍA | RECUPERACIÓN | 3 | MONITOR DE SIGNOS VITALES | H0018488 | X | [14 empty] | X | [20 empty] | M | X
JE-122 | CIRUGÍA | RECUPERACIÓN | 4 | MONITOR DE SIGNOS VITALES | H0009105 | X | [18 empty] | X | [16 empty] | M |  |  |  | X
JE-123 | CIRUGÍA | RECUPERACIÓN | 1 | MONITOR DE SIGNOS VITALES | H0025852 | X | [18 empty] | X | [16 empty] | M |  |  |  | X
JE-124 | CIRUGÍA | RECUPERACIÓN | 2 | MONITOR DE SIGNOS VITALES | H0012326 | X | [14 empty] | X | [20 empty] | M | X
JE-125 | CIRUGÍA | RECUPERACIÓN | 3 | MONITOR DE SIGNOS VITALES | H0012346 | X | [14 empty] | X | [20 empty] | M | X
JE-126 | CIRUGÍA | RECUPERACIÓN | 4 | MONITOR DE SIGNOS VITALES | H0012334 | X | [18 empty] | X | [16 empty] | M |  |  |  | X
JE-127 | CIRUGÍA | SALAS | 1 | LARINGOSCOPIO | H0031693 | [15 empty] | X | [20 empty] | X
JE-128 | CIRUGÍA | SALAS | 2 | LARINGOSCOPIO | H0031694 | [15 empty] | X | [20 empty] | X
JE-129 | CIRUGÍA | SALAS | 3 | LARINGOSCOPIO | H0031695 | [15 empty] | X | [20 empty] | X
JE-130 | CIRUGÍA | SALAS | 4 | LARINGOSCOPIO | H0031696 | [19 empty] | X | [20 empty] | X
JE-131 | CIRUGÍA | SALAS | 5 | LARINGOSCOPIO | H0012740 | [19 empty] | X | [20 empty] | X
JE-132 | CIRUGÍA | SALAS | 6 | LARINGOSCOPIO | H0027597 | [19 empty] | X | [20 empty] | X
JE-133 | CIRUGÍA | SALAS | 7 | LARINGOSCOPIO | H0032375 | [5 empty] | X | [22 empty] | X | [11 empty] | X
JE-134 | CIRUGÍA | SALAS | 8 | LARINGOSCOPIO | H0012710 | [19 empty] | X | [20 empty] | X
JE-135 | CIRUGÍA | SOPORTE | 1 | CALENTADOR CORPORAL | H0029064 | X | [19 empty] | X | [15 empty] | M |  |  |  |  | X
JE-136 | CIRUGÍA | SOPORTE | 2 | CALENTADOR CORPORAL | H0029065 | X | [19 empty] | X | [15 empty] | M |  |  |  |  | X
JE-137 | CIRUGÍA | SOPORTE | 3 | CALENTADOR CORPORAL | H0029068 | X | [19 empty] | X | [15 empty] | M |  |  |  |  | X
JE-138 | CIRUGÍA | SOPORTE | 4 | CALENTADOR CORPORAL | H0029066 | X | [19 empty] | X | [15 empty] | M |  |  |  |  | X
JE-139 | CIRUGÍA | SOPORTE | 5 | CALENTADOR CORPORAL | H0012026 | X |  |  |  |  | X | [21 empty] | X | [8 empty] | M
JE-140 | CIRUGÍA | SOPORTE | 1 | CALENTADOR CORPORAL | H0012351 | X |  |  |  |  | X | [21 empty] | X | [8 empty] | M
JE-141 | CIRUGÍA | SOPORTE | 2 | CALENTADOR CORPORAL | H0012025 | X |  |  |  |  | X | [21 empty] | X | [8 empty] | M
JE-142 | CIRUGÍA | SOPORTE | 3 | CALENTADOR CORPORAL | H0031640 | X | [19 empty] | X | [15 empty] | M |  |  |  |  | X
JE-143 | CIRUGÍA | SOPORTE | 4 | CALENTADOR CORPORAL | H0031641 | X | [19 empty] | X | [15 empty] | M |  |  |  |  | X
JE-144 | CIRUGÍA | SOPORTE | 5 | CALENTADOR CORPORAL | H0031642 | X | [19 empty] | X | [15 empty] | M |  |  |  |  | X
JE-145 | CIRUGÍA | SOPORTE | 1 | CALENTADOR DE FLUIDOS | H0012355 | [19 empty] | X | [20 empty] | X
JE-146 | CIRUGÍA | SOPORTE | 2 | CALENTADOR DE FLUIDOS | H0012737 | [19 empty] | X | [20 empty] | X
JE-147 | CIRUGÍA | SOPORTE | 3 | CALENTADOR DE FLUIDOS | H0031643 |  |  |  | X | [21 empty] | X
JE-148 | CIRUGÍA | SOPORTE | 4 | CALENTADOR DE FLUIDOS | H0031644 |  |  |  | X | [21 empty] | X
JE-149 | CIRUGÍA | SOPORTE | 1 | UNIDAD ARMONICA | H0025764 | X |  |  |  | X | [21 empty] | X | [9 empty] | M
JE-150 | CIRUGÍA | SOPORTE | 2 | UNIDAD ARMONICA | H0011815 | X | [10 empty] | X | [21 empty] | X |  |  | M
JE-151 | CIRUGÍA | SOPORTE | 3 | UNIDAD ARMONICA | H0011805 | X | [10 empty] | X | [21 empty] | X |  |  | M
JE-152 | CIRUGÍA | SOPORTE | 4 | UNIDAD ARMONICA | H0025765 | X | [16 empty] | X | [18 empty] | M | X
JE-153 | CIRUGÍA | SOPORTE 1 | 1 | MONITOR NEUROMUSCULAR TOF | H0012001 | X |  |  |  |  | X | [22 empty] | X | [7 empty] | M
JE-154 | CIRUGÍA | SOPORTE 1 | 2 | ESTIMULADOR DE NERVIO PERIFERICO | H0012741 | X | [17 empty] | X | [17 empty] | M |  |  | X
JE-155 | CIRUGÍA | SOPORTE 1 | 3 | ESTIMULADOR DE NERVIO PERIFERICO | H0031645 | X | [17 empty] | X | [17 empty] | M |  |  | X
JE-156 | CIRUGÍA | SOPORTE 1 | 4 | SIERRA ELECTRICA PARA YESOS | H0022786 | [8 empty] | X | [21 empty] | X
JE-157 | CIRUGÍA | SOPORTE 1 | 5 | FACOEMULSIFICADOR | H0029212 | [18 empty] | X | [20 empty] | X
JE-158 | CIRUGÍA | SOPORTE 1 | 6 | SONDA QUIRURGICA | H0032527 |  |  |  | X | [21 empty] | X
JE-159 | CIRUGÍA | SOPORTE 2 | 1 | SISTEMA DE HIDROCIRUGIA | H0031750 | X |  |  | X | [21 empty] | X | [10 empty] | M
JE-160 | CIRUGÍA | SOPORTE 2 | 2 | BIPOLAR DE OFTALMOLOGIA | H0031789 | X | [10 empty] | X | [21 empty] | X |  |  | M
JE-161 | CIRUGÍA | SOPORTE 2 | 3 | TORNIQUETE NEUMATICO | H0012004 | X | [10 empty] | X | [21 empty] | X |  |  | M
JE-162 | CIRUGÍA | SOPORTE 2 | 4 | TORNIQUETE NEUMATICO | H0031880 | X | [18 empty] | X | [16 empty] | M |  |  |  | X
JE-163 | CIRUGÍA | SOPORTE 2 | 5 | DERMATOMO ELECTRICO | N.R
JE-164 | CIRUGÍA | SOPORTE 2 | 6 | ECÓGRAFO | H0035408 | [15 empty] | X | [21 empty] | X
JE-165 | CIRUGÍA | SOPORTE 3 | 1 | CRANEOTOMO | No registra
JE-166 | CIRUGÍA | SOPORTE 3 | 2 | CRANEOTOMO | H0036864 | [21 empty] | X | [20 empty] | X
JE-167 | CIRUGÍA | SOPORTE 3 | 3 | LITOTRIPTOR PARA UROLOGIA | H0036564 |  |  |  | X | [21 empty] | X
JE-168 | CIRUGÍA | SOPORTE 3 | 4 | AUTOCON | H0034113 | X | [13 empty] | X | [20 empty] | X | M
JE-169 | CIRUGÍA | SOPORTE 3 | 5 | PERFORADOR COMPAT AIR DRIVE II (REY) | I0004180
JE-170 | CIRUGÍA | SOPORTE 3 | 6 | PERFORADOR COMPAT AIR DRIVE II (REINA) | I0004167
JE-171 | CIRUGÍA | SOPORTE 4 | 1 | MICROSCOPIO NEUROCIRUGIA | H0024979
JE-172 | CIRUGÍA | SOPORTE 4 | 2 | MICROSCOPIO DE OFTALMOLOGIA | H0029071
JE-173 | CIRUGÍA | SOPORTE 4 | 3 | MICROSCOPIO DE OFTALMOLOGIA | H0012418 | [15 empty] | X | [20 empty] | X
JE-174 | CIRUGÍA | SOPORTE 5 | 1 | VIDEOLARINGOSCOPIO | H0033476 |  |  |  | X | [21 empty] | X
JE-175 | CIRUGÍA | SOPORTE 5 | 2 | VIDEOLARINGOSCOPIO | H0033035 |  |  |  | X | [21 empty] | X
JE-176 | CIRUGÍA | SOPORTE 5 | 3 | VIDEOLARINGOSCOPIO | H0036491 | [24 empty] | X | [17 empty] | X
JE-177 | CIRUGÍA | SOPORTE 5 | 4 | VIDEOLARINGOSCOPIO | H0036492 | [24 empty] | X | [17 empty] | X
JE-178 | CIRUGÍA | SOPORTE 5 | 5 | VIDEOLARINGOSCOPIO | H0036493 | [24 empty] | X | [17 empty] | X
JE-179 | CIRUGÍA | SOPORTE 6 | 1 | FOTOFORO | H0031990 |  |  |  | X | [21 empty] | X
JE-180 | CIRUGÍA | SOPORTE 6 | 2 | FOTOFORO | H0031883 |  |  |  | X | [21 empty] | X
JE-181 | CIRUGÍA | SOPORTE 6 | 3 | FOTOFORO | H0031882 |  |  |  | X | [21 empty] | X
JE-182 | CIRUGÍA | SOPORTE 6 | 4 | FOTOFORO | H0036513 | [22 empty] | X | [20 empty] | X
JE-183 | CIRUGÍA | SOPORTE 6 | 5 | FOTOFORO | H0036514 | [22 empty] | X | [20 empty] | X
JE-184 | CIRUGÍA | SOPORTE 7 | 1 | TORRE ENDOSCOPIA (PEDIATRICO) | H0022265 | [22 empty] | X | [20 empty] | X
JE-185 | CIRUGÍA | SOPORTE 8 | 1 | TORRE DE LAPAROSCOPIA | COMODATO
JE-186 | CIRUGÍA | SOPORTE 8 | 2 | TORRE DE LAPAROSCOPIA | COMODATO
JE-187 | CIRUGÍA | SOPORTE 9 | 1 | TORRE DE LAPAROSCOPIA | COMODATO
JE-188 | CIRUGÍA | SOPORTE 9 | 2 | TORRE DE LAPAROSCOPIA | COMODATO
JE-189 | CIRUGÍA | SOPORTE 10 | 1 | DESFIBRILADOR | H0012474 | X | [11 empty] | X | [21 empty] | X |  | M
JE-190 | CIRUGÍA | SOPORTE 10 | 2 | NEGATOSCOPIO | H0012599 | [22 empty] | X
JE-191 | CIRUGÍA | SOPORTE 10 | 3 | LAMPARA DE CALOR RADIANTE | H0029839 | X | [21 empty] | X | [13 empty] | M |  |  |  | X
JE-192 | CIRUGÍA | SOPORTE 10 | 4 | LAMPARA DE CALOR RADIANTE | H0030212 | X | [21 empty] | X | [13 empty] | M |  |  |  | X
JE-193 | CIRUGÍA | SOPORTE 10 | 6 | DESFIBRILADOR | H0032592 | X |  |  |  |  | X | [22 empty] | X | [7 empty] | M
JE-194 | CIRUGÍA | SOPORTE 10 | 7 | DESFIBRILADOR | H0027344 | X | [14 empty] | X | [20 empty] | M | X
JE-195 | CIRUGÍA | SOPORTE 11 | 1 | INFUSOR DE LIQUIDOS | H0034349 | X |  |  | X | [32 empty] | M
JE-196 | CIRUGÍA | SOPORTE 11 | 2 | INFUSOR DE LIQUIDOS | H0034350 | X |  |  | X | [32 empty] | M
JE-197 | CIRUGÍA | SOPORTE 11 | 3 | INFUSOR DE LIQUIDOS | H0034351 | X |  |  | X | [32 empty] | M
JE-198 | CIRUGÍA | SOPORTE 11 | 4 | INFUSOR DE LIQUIDOS | H0034352 | X |  |  | X | [32 empty] | M
JE-199 | CIRUGÍA | SOPORTE 11 | 5 | INFUSOR DE LIQUIDOS | H0034353 | X |  |  | X | [32 empty] | M
JE-200 | CIRUGÍA | SOPORTE 11 | 6 | INFUSOR DE LIQUIDOS | H0034354 | X |  |  | X | [32 empty] | M
JE-201 | CIRUGÍA | SOPORTE 12 | 1 | PLATAFORMA DE ENERGIA | COMODATO
JE-202 | CIRUGÍA | SOPORTE 12 | 2 | SISTEMA DISEPTOR ULTRASONICO INALAMBRICO | COMODATO
JE-203 | CIRUGÍA | SOPORTE 12 | 3 | VIDEOBRONCOSCOPIO | C00182 | [5 empty] | X | [21 empty] | X
JE-204 | CIRUGÍA | SOPORTE 12 | 4 | FUENTE DE LUZ | I0004817 | [5 empty] | X | [21 empty] | X
JE-205 | CIRUGÍA | CIRUGIA AMBULATORIA | 1 | MONITOR DE SIGNOS VITALES | H0022292 | X | [10 empty] | X | [21 empty] | X |  |  | M
JE-206 | CIRUGÍA | CIRUGIA AMBULATORIA | 2 | FONENDOSCOPIO | H0018120 | [28 empty] | X
JE-207 | CIRUGÍA | CIRUGIA AMBULATORIA | 3 | BÁSCULA CON TALLIMETRO | H0018435 | X | [10 empty] | X | [21 empty] | X |  |  | M
JE-208 | CIRUGÍA | CIRUGIA AMBULATORIA | 4 | ELECTROCARDIOGRAFO | H0018462 | X | [14 empty] | X | [20 empty] | M | X
JE-209 | CIRUGÍA | CIRUGIA AMBULATORIA | 5 | DESFIBRILADOR | H0027341 | X | [21 empty] | X | [13 empty] | M |  |  |  | X
JE-210 | CIRUGÍA | CIRUGIA AMBULATORIA | 6 | ELECTROCARDIOGRAFO | H0027613 | X | [14 empty] | X | [20 empty] | M | X
VOLVER
CIRUGÍA

## ESTERILIZACIÓN
COD. INT. ING. BIOM. | Servicio | Ambiente | Item | Equipo | Placa | Metrología | Enero | Febrero |  | Marzo | Abril | Mayo | Junio | Julio | Agosto |  | Septiembre | Octubre | Noviembre | Diciembre
JU-25 | ESTERILIZACION | ESTERILIZACION | 1 | AUTOCLAVE STERICLINIC 400 l | H0025955 | X |  |  | X | [6 empty] | X |  |  | M
JU-26 | ESTERILIZACION | ESTERILIZACION | 2 | AUTOCLAVE STERICLINIC 400 l | H0031603 | X |  |  | X | [6 empty] | X |  |  | M
JU-27 | ESTERILIZACION | ESTERILIZACION | 3 | AUTOCLAVE STERICLINIC 250 l | H0031602 | X |  |  | X | [6 empty] | X |  |  | M
JU-28 | ESTERILIZACION | ESTERILIZACION | 4 | AUTOCLAVE OFTALMOLOGIA | H0025467 | X |  |  |  |  | X | [6 empty] | X | M
JU-29 | ESTERILIZACION | ESTERILIZACION | 1 | ESTERILIZADOR A BAJA TEMPERATURA | C74993
JU-30 | ESTERILIZACION | ESTERILIZACION | 2 | SELLADORA | C74962
JU-31 | ESTERILIZACION | ESTERILIZACION | 3 | SELLADORA | C00972
JU-32 | ESTERILIZACION | ESTERILIZACION | 4 | INCUBADORA STERIS | C74961
JU-33 | ESTERILIZACION | ESTERILIZACION | 5 | INCUBADORA VAPOR | C000649
JU-34 | ESTERILIZACION | ESTERILIZACION | 6 | ESTERILIZADOR A BAJA TEMPERATURA | C74993
JU-35 | ESTERILIZACION | ESTERILIZACION | 7 | INCUBADORA RAPIDA | N.R
VOLVER
ESTERILIZACIÓN

## RAYOS X
COD. INT. ING. BIOM. | Servicio | Ambiente | Item | Equipo | Placa | Metrología | Enero |  | Febrero |  |  |  | Marzo |  |  | Abril |  | Mayo |  |  | Junio |  |  |  | Julio |  | Agosto |  |  | Septiembre |  | Octubre |  |  |  | Noviembre |  |  | Diciembre
JU-1 | RAYOS X | RAYOS X | 1 | DIGITALIZADOR | H0025930 | [7 empty] | x | [16 empty] | x
JU-2 | RAYOS X | RAYOS X | 2 | DETECTOR DIGITAL | H0025923 |  |  |  | X | [17 empty] | x
JU-3 | RAYOS X | RAYOS X | 3 | DETECTOR DIGITAL | H0037176
JU-4 | RAYOS X | RAYOS X | 4 | DIGITALIZADOR | H0031729 |  |  | x | [17 empty] | x
JU-5 | RAYOS X | PROCEDIMIENTOS | 1 | MONITOR DE SIGNOS VITALES | H0009315 | X | [8 empty] | X | [15 empty] | X | [5 empty] | M
JU-6 | RAYOS X | PROCEDIMIENTOS | 2 | LARINGOSCOPIO | H0008315 | [5 empty] | X | [17 empty] | X
JU-7 | RAYOS X | PROCEDIMIENTOS | 3 | ECÓGRAFO | H0025694 | [14 empty] | X | [17 empty] | X
JU-8 | RAYOS X | PROCEDIMIENTOS | 4 | MONITOR DE SIGNOS VITALES | H0033256 | X | [8 empty] | X | [20 empty] | M |  |  |  | X
JU-9 | RAYOS X | PROCEDIMIENTOS | 5 | DESFIBRILADOR | H0025656 | X | [10 empty] | X | [16 empty] | X |  |  | M
JU-10 | RAYOS X | PROCEDIMIENTOS | 6 | ASPIRADOR DE SECRECIONES | H0011718 | X | [7 empty] | X | [15 empty] | X | [5 empty] | M
JU-11 | RAYOS X | PROCEDIMIENTOS | 7 | INTENSIFICADOR - ARCO EN C | H0025031 | X | [12 empty] | X | [17 empty] | M | X
JU-12 | RAYOS X | PROCEDIMIENTOS | 8 | MESA DE CIRUGIA | H0031671 | [5 empty] | X | [17 empty] | X
JU-13 | RAYOS X | ARCO EN C QUIROFANO | 1 | INTENSIFICADOR - ARCO EN C | H0029122 | X | [7 empty] | X | [15 empty] | X | [6 empty] | M
JU-14 | RAYOS X | ARCO EN C QUIROFANO | 2 | INTENSIFICADOR - ARCO EN C | H0031728 | X | [7 empty] | X | [15 empty] | X | [6 empty] | M
JU-15 | RAYOS X | SALA 1 | 1 | EQUIPO DE RAYOS X FIJO | H0004031 | X | [12 empty] | X | [16 empty] | X | M
JU-16 | RAYOS X | SALA 2 | 2 | EQUIPO DE RAYOS X FIJO | H0025032 | X |  |  |  | X | [17 empty] | X | [8 empty] | M
JU-17 | RAYOS X | RAYOS X PORTATIL | 1 | EQUIPO DE RAYOS X PORTATIL | H0004071 | X |  |  |  | X | [11 empty] | X | [10 empty] | X |  |  |  | M
JU-18 | RAYOS X | RAYOS X PORTATIL | 2 | EQUIPO DE RAYOS X PORTATIL | H0004070 | X |  |  |  |  | X | [11 empty] | X | [10 empty] | X |  |  | M
JU-19 | RAYOS X | RAYOS X PORTATIL | 3 | EQUIPO DE RAYOS X PORTATIL | H0025921 | X | [5 empty] | X | [11 empty] | X | [10 empty] | X |  | M
JU-20 | RAYOS X | RAYOS X PORTATIL | 4 | EQUIPO DE RAYOS X PORTATIL | H0031730 | X |  | X | [15 empty] | X | [8 empty] | X |  |  |  | M
JU-21 | RAYOS X | RAYOS X PORTATIL | 5 | EQUIPO DE RAYOS X PORTATIL DIGITAL | H0033981 | X |  |  |  | X | [12 empty] | X | [10 empty] | X |  |  | M
JU-22 | RAYOS X | RAYOS X PORTATIL | 1 | EQUIPO DE RAYOS X PORTATIL DIGITAL | ALCALDIA | X | [10 empty] | X | [14 empty] | X |  |  |  |  | M
JU-23 | RAYOS X | RAYOS X PORTATIL | 2 | EQUIPO DE RAYOS X PORTATIL DIGITAL | ALCALDIA | X | [10 empty] | X | [14 empty] | X |  |  |  |  | M
JU-24 | RAYOS X | RAYOS X PORTATIL | 3 | EQUIPO DE RAYOS X PORTATIL DIGITAL | ALCALDIA | X | [10 empty] | X | [14 empty] | X |  |  |  |  | M
JU-36
JU-37
JU-38
JU-39
JU-40
JU-41
JU-42
JU-43
JU-44
JU-45
JU-46
JU-47
JU-48
JU-49
JU-50
JU-51
JU-52
JU-53
JU-54
JU-55
JU-56
JU-57
JU-58
JU-59
JU-60
JU-61
JU-62
JU-63
JU-64
JU-65
JU-66
JU-67
JU-68
JU-69
JU-70
JU-71
JU-72
JU-73
JU-74
JU-75
JU-76
JU-77
JU-78
JU-79
JU-80
JU-81
JU-82
JU-83
JU-84
JU-85
JU-86
JU-87
JU-88
JU-89
JU-90
JU-91
JU-92
JU-93
JU-94
JU-95
JU-96
JU-97
JU-98
JU-99
JU-100
JU-101
JU-102
JU-103
JU-104
JU-105
JU-106
JU-107
JU-108
JU-109
JU-110
JU-111
JU-112
JU-113
JU-114
JU-115
JU-116
JU-117
JU-118
JU-119
JU-120
JU-121
JU-122
JU-123
JU-124
JU-125
JU-126
JU-127
JU-128
JU-129
JU-130
JU-131
JU-132
JU-133
JU-134
JU-135
JU-136
JU-137
JU-138
JU-139
JU-140
JU-141
JU-142
JU-143
JU-144
JU-145
JU-146
JU-147
JU-148
JU-149
JU-150
JU-151
JU-152
JU-153
JU-154
JU-155
JU-156
JU-157
JU-158
JU-159
JU-160
JU-161
JU-162
JU-163
JU-164
JU-165
JU-166
JU-167
JU-168
JU-169
JU-170
JU-171
JU-172
JU-173
JU-174
JU-175
JU-176
JU-177
JU-178
JU-179
JU-180
JU-181
JU-182
JU-183
JU-184
JU-185
JU-186
JU-187
JU-188
JU-189
JU-190
JU-191
JU-192
JU-193
JU-194
JU-195
JU-196
JU-197
JU-198
JU-199
JU-200
JU-201
JU-202
JU-203
JU-204
JU-205
JU-206
JU-207
JU-208
JU-209
JU-210
JU-211
JU-212
JU-213
JU-214
JU-215
JU-216
JU-217
JU-218
JU-219
JU-220
JU-221
JU-222
JU-223
JU-224
JU-225
JU-226
JU-227
JU-228
JU-229
JU-230
JU-231
JU-232
JU-233
JU-234
JU-235
JU-236
JU-237
JU-238
JU-239
JU-240
JU-241
JU-242
JU-243
JU-244
JU-245
JU-246
JU-247
JU-248
JU-249
JU-250
JU-251
JU-252
JU-253
JU-254
JU-255
JU-256
JU-257
JU-258
JU-259
JU-260
JU-261
JU-262
JU-263
JU-264
JU-265
JU-266
JU-267
JU-268
JU-269
JU-270
JU-271
JU-272
JU-273
JU-274
JU-275
JU-276
JU-277
JU-278
JU-279
JU-280
JU-281
JU-282
JU-283
JU-284
JU-285
JU-286
JU-287
JU-288
JU-289
JU-290
JU-291
JU-292
JU-293
JU-294
JU-295
JU-296
JU-297
JU-298
JU-299
JU-300
JU-301
JU-302
JU-303
JU-304
JU-305
JU-306
JU-307
JU-308
JU-309
JU-310
JU-311
JU-312
JU-313
JU-314
JU-315
JU-316
JU-317
JU-318
JU-319
JU-320
JU-321
JU-322
JU-323
JU-324
JU-325
JU-326
JU-327
JU-328
JU-329
JU-330
JU-331
JU-332
JU-333
JU-334
JU-335
JU-336
JU-337
JU-338
JU-339
JU-340
JU-341
JU-342
JU-343
JU-344
JU-345
JU-346
JU-347
JU-348
JU-349
JU-350
JU-351
JU-352
JU-353
JU-354
JU-355
JU-356
JU-357
JU-358
JU-359
JU-360
JU-361
JU-362
JU-363
JU-364
JU-365
JU-366
JU-367
JU-368
JU-369
JU-370
JU-371
JU-372
JU-373
JU-374
JU-375
JU-376
JU-377
JU-378
JU-379
JU-380
JU-381
JU-382
JU-383
JU-384
JU-385
JU-386
JU-387
JU-388
JU-389
JU-390
JU-391
JU-392
JU-393
JU-394
JU-395
JU-396
JU-397
JU-398
JU-399
JU-400
JU-401
JU-402
JU-403
JU-404
JU-405
JU-406
JU-407
JU-408
JU-409
JU-410
JU-411
JU-412
JU-413
JU-414
JU-415
JU-416
JU-417
JU-418
JU-419
JU-420
JU-421
JU-422
JU-423
JU-424
JU-425
JU-426
JU-427
JU-428
JU-429
JU-430
JU-431
JU-432
JU-433
JU-434
JU-435
JU-436
JU-437
JU-438
JU-439
JU-440
JU-441
JU-442
JU-443
JU-444
JU-445
JU-446
JU-447
JU-448
JU-449
JU-450
JU-451
JU-452
JU-453
JU-454
JU-455
JU-456
JU-457
JU-458
JU-459
JU-460
JU-461
JU-462
JU-463
JU-464
JU-465
JU-466
JU-467
JU-468
JU-469
JU-470
JU-471
JU-472
JU-473
JU-474
JU-475
JU-476
JU-477
JU-478
JU-479
JU-480
JU-481
JU-482
JU-483
JU-484
JU-485
JU-486
JU-487
JU-488
JU-489
JU-490
JU-491
JU-492
JU-493
JU-494
JU-495
JU-496
JU-497
JU-498
JU-499
JU-500
JU-501
JU-502
JU-503
JU-504
JU-505
JU-506
JU-507
JU-508
JU-509
JU-510
JU-511
JU-512
JU-513
JU-514
JU-515
JU-516
JU-517
JU-518
JU-519
JU-520
JU-521
JU-522
JU-523
JU-524
JU-525
JU-526
JU-527
JU-528
JU-529
JU-530
JU-531
JU-532
JU-533
JU-534
JU-535
JU-536
JU-537
JU-538
JU-539
JU-540
JU-541
JU-542
JU-543
JU-544
JU-545
JU-546
JU-547
JU-548
JU-549
JU-550
JU-551
JU-552
JU-553
JU-554
JU-555
JU-556
JU-557
JU-558
JU-559
JU-560
JU-561
JU-562
JU-563
JU-564
JU-565
JU-566
JU-567
JU-568
JU-569
JU-570
JU-571
JU-572
JU-573
JU-574
JU-575
JU-576
JU-577
JU-578
JU-579
JU-580
JU-581
JU-582
JU-583
JU-584
JU-585
JU-586
JU-587
JU-588
JU-589
JU-590
JU-591
JU-592
JU-593
JU-594
JU-595
JU-596
JU-597
JU-598
JU-599
JU-600
VOLVER
RAYOS X

## HOSPITALIZ. PEDIATRÍA PISO 3
COD. INT. ING. BIOM. | Servicio | Ambiente | Item | Equipo | Placa | Metrología | Enero | Febrero |  | Marzo |  | Abril |  | Mayo |  |  | Junio |  |  | Julio |  | Agosto |  |  | Septiembre |  |  | Octubre |  | Noviembre |  |  | Diciembre
ML-208 | HOSPITALIZACIÓN PEDIATRÍA PISO 3 | PEDIATRIA PISO 3 ALA A | 1 | BÁSCULA DE PISO | H0008898 | X | [12 empty] | X | [10 empty] | M |  |  |  | X
ML-209 | HOSPITALIZACIÓN PEDIATRÍA PISO 3 | PEDIATRIA PISO 3 ALA A | 2 | BÁSCULA PESA BEBE | H0025033 | X | [12 empty] | X | [10 empty] | M |  |  |  | X
ML-210 | HOSPITALIZACIÓN PEDIATRÍA PISO 3 | PEDIATRIA PISO 3 ALA A | 3 | FONENDOSCOPIO | H0008931 | [15 empty] | X
ML-211 | HOSPITALIZACIÓN PEDIATRÍA PISO 3 | PEDIATRIA PISO 3 ALA A | 4 | FONENDOSCOPIO | H0008933 | [15 empty] | X
ML-212 | HOSPITALIZACIÓN PEDIATRÍA PISO 3 | PEDIATRIA PISO 3 ALA A | 5 | LARINGOSCOPIO | H0010436 |  |  |  |  | X | [14 empty] | X
ML-213 | HOSPITALIZACIÓN PEDIATRÍA PISO 3 | PEDIATRIA PISO 3 ALA A | 6 | DESFIBRILADOR | H0027340 | X |  |  |  | X | [14 empty] | X |  |  |  |  | M
ML-214 | HOSPITALIZACIÓN PEDIATRÍA PISO 3 | PEDIATRIA PISO 3 ALA A | 7 | TENSIOMETRO | B0003811 | X | [12 empty] | X | [10 empty] | M |  |  |  | X
ML-215 | HOSPITALIZACIÓN PEDIATRÍA PISO 3 | PEDIATRIA PISO 3 ALA A | 1 | LAMPARA DE CALOR RADIANTE | H0029127 | X | [12 empty] | X | [10 empty] | M |  |  | X
ML-216 | HOSPITALIZACIÓN PEDIATRÍA PISO 3 | PEDIATRIA PISO 3 ALA A | 2 | MONITOR DE SIGNOS VITALES | H0036601 | X |  |  |  | X | [15 empty] | X |  |  |  | M
ML-217 | HOSPITALIZACIÓN PEDIATRÍA PISO 3 | PEDIATRIA PISO 3 ALA A | 3 | DESFIBRILADOR | H0036556 | X |  |  |  | X | [15 empty] | X |  |  |  | M
ML-218 | HOSPITALIZACIÓN PEDIATRÍA PISO 3 | PEDIATRIA PISO 3 ALA A | 4 | MONITOR DE SIGNOS VITALES | H0033105 | X |  |  |  | X | [15 empty] | X |  |  |  | M
ML-219 | HOSPITALIZACIÓN PEDIATRÍA PISO 3 | PEDIATRIA PISO 3 ALA A | 5 | NEBULIZADOR | H0010392 | X | [11 empty] | X | [11 empty] | M |  |  | X
ML-220 | HOSPITALIZACIÓN PEDIATRÍA PISO 3 | PEDIATRIA PISO 3 ALA A | 6 | OXIMETRO DE PULSO | H0009402 | X |  |  |  | X | [15 empty] | X |  |  |  | M
ML-221 | HOSPITALIZACIÓN PEDIATRÍA PISO 3 | PEDIATRIA PISO 3 ALA A | 7 | NEGATOSCOPIO | H0010398 | [12 empty] | X
ML-222 | HOSPITALIZACIÓN PEDIATRÍA PISO 3 | PEDIATRIA PISO 3 ALA A | 8 | MONITOR DE SIGNOS VITALES | H0029183 | X | [8 empty] | X | [14 empty] | M | X
ML-223 | HOSPITALIZACIÓN PEDIATRÍA PISO 3 | PEDIATRIA PISO 3 ALA A | 9 | MONITOR DE SIGNOS VITALES | H0033046 | X | [6 empty] | X | [15 empty] | X | M
ML-224 | HOSPITALIZACIÓN PEDIATRÍA PISO 3 | PEDIATRIA PISO 3 ALA A | 1 | BOMBA DE INFUSIÓN | H0026912 | X | [7 empty] | X | [15 empty] | M | X
ML-225 | HOSPITALIZACIÓN PEDIATRÍA PISO 3 | PEDIATRIA PISO 3 ALA A | 2 | BOMBA DE INFUSIÓN | H0026899 | X | [7 empty] | X | [15 empty] | M | X
ML-226 | HOSPITALIZACIÓN PEDIATRÍA PISO 3 | PEDIATRIA PISO 3 ALA A | 3 | BOMBA DE INFUSIÓN | H0026920 | X | [7 empty] | X | [15 empty] | M | X
ML-227 | HOSPITALIZACIÓN PEDIATRÍA PISO 3 | PEDIATRIA PISO 3 ALA A | 4 | BOMBA DE INFUSIÓN | H0026897 | X |  |  | X | [13 empty] | X | [6 empty] | M
ML-228 | HOSPITALIZACIÓN PEDIATRÍA PISO 3 | PEDIATRIA PISO 3 ALA A | 5 | BOMBA DE INFUSIÓN | H0026908 | X |  |  | X | [13 empty] | X | [6 empty] | M
ML-229 | HOSPITALIZACIÓN PEDIATRÍA PISO 3 | PEDIATRIA PISO 3 ALA A | 6 | BOMBA DE INFUSIÓN | H0026909 | X |  |  | X | [13 empty] | X | [6 empty] | M
ML-230 | HOSPITALIZACIÓN PEDIATRÍA PISO 3 | PEDIATRIA PISO 3 ALA A | 7 | BOMBA DE INFUSIÓN | H0026894 | X |  |  | X | [13 empty] | X | [6 empty] | M
ML-231 | HOSPITALIZACIÓN PEDIATRÍA PISO 3 | PEDIATRIA PISO 3 ALA A | 8 | BOMBA DE INFUSIÓN | H0026896 | X |  |  | X | [13 empty] | X | [6 empty] | M
ML-232 | HOSPITALIZACIÓN PEDIATRÍA PISO 3 | PEDIATRIA PISO 3 ALA A | 9 | BOMBA DE INFUSIÓN | H0027055 | X |  |  | X | [13 empty] | X | [6 empty] | M
ML-233 | HOSPITALIZACIÓN PEDIATRÍA PISO 3 | PEDIATRIA PISO 3 ALA A | 10 | BOMBA DE INFUSIÓN | H0033223 | X |  |  | X | [13 empty] | X | [6 empty] | M
ML-234 | HOSPITALIZACIÓN PEDIATRÍA PISO 3 | PEDIATRIA PISO 3 ALA A | 11 | PERFUSOR | H0032362 | X |  |  | X | [13 empty] | X | [6 empty] | M
ML-235 | HOSPITALIZACIÓN PEDIATRÍA PISO 3 | PEDIATRIA PISO 3 | 1 | BOMBA DE INFUSIÓN | H0033580 | X | [5 empty] | X | [15 empty] | X |  | M
ML-236 | HOSPITALIZACIÓN PEDIATRÍA PISO 3 | PEDIATRIA PISO 3 | 2 | BOMBA DE INFUSIÓN | H0033877 | X | [9 empty] | X | [13 empty] | M |  | X
ML-237 | HOSPITALIZACIÓN PEDIATRÍA PISO 3 | PEDIATRIA PISO 3 | 3 | BOMBA DE INFUSIÓN | H0033882 | X | [9 empty] | X | [13 empty] | M |  | X
ML-238 | HOSPITALIZACIÓN PEDIATRÍA PISO 3 | PEDIATRIA PISO 3 | 4 | BOMBA DE INFUSIÓN | H0033883 | X | [9 empty] | X | [13 empty] | M |  | X
ML-239 | HOSPITALIZACIÓN PEDIATRÍA PISO 3 | PEDIATRIA PISO 3 | 5 | BOMBA DE INFUSIÓN | H0033684 | X | [9 empty] | X | [13 empty] | M |  | X
ML-240 | HOSPITALIZACIÓN PEDIATRÍA PISO 3 | PEDIATRIA PISO 3 | 6 | BOMBA DE INFUSIÓN | H0033368 | X | [5 empty] | X | [15 empty] | X |  | M
ML-241 | HOSPITALIZACIÓN PEDIATRÍA PISO 3 | PEDIATRIA PISO 3 | 7 | BOMBA DE INFUSIÓN | H0033659 | X | [9 empty] | X | [13 empty] | M |  | X
ML-242 | HOSPITALIZACIÓN PEDIATRÍA PISO 3 | PEDIATRIA PISO 3 | 8 | BOMBA DE INFUSIÓN | H0033660 | X | [9 empty] | X | [13 empty] | M |  | X
ML-243 | HOSPITALIZACIÓN PEDIATRÍA PISO 3 | PEDIATRIA PISO 3 | 9 | BOMBA DE INFUSIÓN | H0033663 | X | [9 empty] | X | [13 empty] | M |  | X
ML-244 | HOSPITALIZACIÓN PEDIATRÍA PISO 3 | PEDIATRIA PISO 3 | 10 | BOMBA DE INFUSIÓN | H0033845 | X | [9 empty] | X | [13 empty] | M |  | X
ML-245 | HOSPITALIZACIÓN PEDIATRÍA PISO 3 | PEDIATRIA PISO 3 | 11 | BOMBA DE INFUSIÓN | H0033850 | X | [9 empty] | X | [13 empty] | M |  | X
ML-246 | HOSPITALIZACIÓN PEDIATRÍA PISO 3 | PEDIATRIA PISO 3 | 12 | BOMBA DE INFUSIÓN | H0033852 | X | [9 empty] | X | [13 empty] | M |  | X
ML-247 | HOSPITALIZACIÓN PEDIATRÍA PISO 3 | PEDIATRIA PISO 3 | 13 | BOMBA DE INFUSIÓN | H0033219 | X | [9 empty] | X | [13 empty] | M |  | X
ML-248 | HOSPITALIZACIÓN PEDIATRÍA PISO 3 | PEDIATRIA PISO 3 | 14 | PERFUSOR | H0026974 | X | [9 empty] | X | [13 empty] | M |  | X
ML-249 | HOSPITALIZACIÓN PEDIATRÍA PISO 3 | PEDIATRIA PISO 3 | 15 | PERFUSOR | H0032363 | X |  |  | X | [14 empty] | X | [5 empty] | M
ML-250 | HOSPITALIZACIÓN PEDIATRÍA PISO 3 | PEDIATRIA PISO 3 | 1 | MONITOR DE SIGNOS VITALES | H0033036 | X |  |  |  |  | X | [15 empty] | X |  |  | M
ML-251 | HOSPITALIZACIÓN PEDIATRÍA PISO 3 | PEDIATRIA PISO 3 | 2 | MONITOR DE SIGNOS VITALES | H0033043 | X |  |  |  |  | X | [15 empty] | X |  |  | M
ML-252 | HOSPITALIZACIÓN PEDIATRÍA PISO 3 | PEDIATRIA PISO 3 | 3 | MONITOR DE SIGNOS VITALES | H0033040 | X |  |  |  |  | X | [15 empty] | X |  |  | M
ML-253 | HOSPITALIZACIÓN PEDIATRÍA PISO 3 | PEDIATRIA PISO 3 | 4 | MONITOR DE SIGNOS VITALES | H0033065 | X |  |  |  |  | X | [15 empty] | X |  |  | M
ML-254 | HOSPITALIZACIÓN PEDIATRÍA PISO 3 | PEDIATRIA PISO 3 | 5 | MONITOR DE SIGNOS VITALES | H0033255 | X |  |  |  |  | X | [15 empty] | X |  |  | M
ML-255 | HOSPITALIZACIÓN PEDIATRÍA PISO 3 | PEDIATRIA PISO 3 | 6 | BÁSCULA PESA BEBE | H0025035 | X | [12 empty] | X | [10 empty] | M |  |  |  |  | X
ML-256 | HOSPITALIZACIÓN PEDIATRÍA PISO 3 | PEDIATRIA PISO 3 | 1 | CAMA ELÉCTRICA | H0024438 |  |  | X | [13 empty] | X
ML-257 | HOSPITALIZACIÓN PEDIATRÍA PISO 3 | PEDIATRIA PISO 3 | 2 | CAMA ELÉCTRICA | H0024439 |  |  | X | [13 empty] | X
ML-258 | HOSPITALIZACIÓN PEDIATRÍA PISO 3 | PEDIATRIA PISO 3 | 3 | CAMA ELÉCTRICA | H0024440 |  |  | X | [13 empty] | X
ML-259 | HOSPITALIZACIÓN PEDIATRÍA PISO 3 | PEDIATRIA PISO 3 | 4 | CAMA ELÉCTRICA | H0024441 |  |  | X | [13 empty] | X
ML-260 | HOSPITALIZACIÓN PEDIATRÍA PISO 3 | PEDIATRIA PISO 3 | 5 | CAMA ELÉCTRICA | H0024442 |  |  | X | [13 empty] | X
ML-261 | HOSPITALIZACIÓN PEDIATRÍA PISO 3 | PEDIATRIA PISO 3 | 6 | CAMA ELÉCTRICA | H0024443 |  |  | X | [13 empty] | X
ML-262 | HOSPITALIZACIÓN PEDIATRÍA PISO 3 | PEDIATRIA PISO 3 | 7 | CUNA PEDIATRICA | H0024444 |  |  | X | [13 empty] | X
ML-263 | HOSPITALIZACIÓN PEDIATRÍA PISO 3 | PEDIATRIA PISO 3 | 8 | CUNA PEDIATRICA | H0024445 |  |  | X | [13 empty] | X
ML-264 | HOSPITALIZACIÓN PEDIATRÍA PISO 3 | PEDIATRIA PISO 3 | 9 | CUNA PEDIATRICA | H0024447 |  |  |  |  | X | [14 empty] | X
ML-265 | HOSPITALIZACIÓN PEDIATRÍA PISO 3 | PEDIATRIA PISO 3 | 10 | CUNA PEDIATRICA | H0024448 |  |  |  |  | X | [14 empty] | X
ML-266 | HOSPITALIZACIÓN PEDIATRÍA PISO 3 | PEDIATRIA PISO 3 | 11 | CUNA PEDIATRICA | H0024450 |  |  |  |  | X | [14 empty] | X
ML-267 | HOSPITALIZACIÓN PEDIATRÍA PISO 3 | PEDIATRIA PISO 3 | 12 | CUNA PEDIATRICA | H0024457 |  |  |  |  | X | [14 empty] | X
ML-268 | HOSPITALIZACIÓN PEDIATRÍA PISO 3 | PEDIATRIA PISO 3 | 13 | CUNA PEDIATRICA | H0028284 |  |  |  |  | X | [14 empty] | X
ML-269 | HOSPITALIZACIÓN PEDIATRÍA PISO 3 | PEDIATRIA PISO 3 | 14 | CUNA PEDIATRICA | H0028285 | [6 empty] | X | [15 empty] | X
ML-270 | HOSPITALIZACIÓN PEDIATRÍA PISO 3 | PEDIATRIA PISO 3 | 15 | CUNA PEDIATRICA | H0028287 | [6 empty] | X | [15 empty] | X
ML-271 | HOSPITALIZACIÓN PEDIATRÍA PISO 3 | PEDIATRIA PISO 3 | 16 | CUNA PEDIATRICA | H0028288 | [6 empty] | X | [15 empty] | X
ML-272 | HOSPITALIZACIÓN PEDIATRÍA PISO 3 | PEDIATRIA PISO 3 | 17 | CUNA PEDIATRICA | H0028289 | [6 empty] | X | [15 empty] | X
ML-273 | HOSPITALIZACIÓN PEDIATRÍA PISO 3 | PEDIATRIA PISO 3 | 18 | CUNA PEDIATRICA | H0028890 | [6 empty] | X | [15 empty] | X
ML-274 | HOSPITALIZACIÓN PEDIATRÍA PISO 3 | PEDIATRIA PISO 3 | 19 | CUNA PEDIATRICA | H0028894 | [6 empty] | X | [15 empty] | X
ML-275 | HOSPITALIZACIÓN PEDIATRÍA PISO 3 | PEDIATRIA PISO 3 | 20 | CUNA PEDIATRICA | H0028895 | [6 empty] | X | [15 empty] | X
ML-276 | HOSPITALIZACIÓN PEDIATRÍA PISO 3 | PEDIATRIA PISO 3 | 21 | CUNA PEDIATRICA | H0028897 | [6 empty] | X | [15 empty] | X
VOLVER
HOSPITALIZACIÓN PEDIATRÍA PISO 3

## HOSPITAL. PEDIATRÍA PISO 6B
COD. INT. ING. BIOM. | Servicio | Ambiente | Item | Equipo | Placa | Metrología | Enero |  | Febrero |  |  | Marzo |  | Abril | Mayo | Junio |  | Julio |  | Agosto |  |  | Septiembre |  | Octubre | Noviembre |  | Diciembre
ML-277 | HOSPITALIZACIÓN PEDIATRÍA PISO 6B | PEDIATRIA PISO 6 ALA B | 1 | DESFIBRILADOR | H0021469 | X |  |  |  |  | X | [10 empty] | X |  |  |  | M
ML-278 | HOSPITALIZACIÓN PEDIATRÍA PISO 6B | PEDIATRIA PISO 6 ALA B | 2 | FONENDOSCOPIO | H0008935 | [11 empty] | X
ML-279 | HOSPITALIZACIÓN PEDIATRÍA PISO 6B | PEDIATRIA PISO 6 ALA B | 3 | LARINGOSCOPIO | B0005693 | [11 empty] | X | [12 empty] | X
ML-280 | HOSPITALIZACIÓN PEDIATRÍA PISO 6B | PEDIATRIA PISO 6 ALA B | 4 | NEBULIZADOR | H0010391 | X | [8 empty] | X | [9 empty] | X | M
ML-281 | HOSPITALIZACIÓN PEDIATRÍA PISO 6B | PEDIATRIA PISO 6 ALA B | 5 | ASPIRADOR DE SECRECIONES | H0007793 | X | [5 empty] | X | [10 empty] | X |  |  | M
ML-282 | HOSPITALIZACIÓN PEDIATRÍA PISO 6B | PEDIATRIA PISO 6 ALA B | 6 | PERFUSOR | H0032360 | X | [8 empty] | X | [10 empty] | M |  | X
ML-283 | HOSPITALIZACIÓN PEDIATRÍA PISO 6B | PEDIATRIA PISO 6 ALA B | 1 | MONITOR DE SIGNOS VITALES | H0033042 | X | [10 empty] | X | [8 empty] | M |  |  |  | X
ML-284 | HOSPITALIZACIÓN PEDIATRÍA PISO 6B | PEDIATRIA PISO 6 ALA B | 2 | BÁSCULA DE PISO | H0008897 | X | [10 empty] | X | [8 empty] | M |  |  |  | X
ML-285 | HOSPITALIZACIÓN PEDIATRÍA PISO 6B | PEDIATRIA PISO 6 ALA B | 3 | BÁSCULA PESA BEBE | D178 | X | [10 empty] | X | [8 empty] | M |  |  |  | X
ML-286 | HOSPITALIZACIÓN PEDIATRÍA PISO 6B | PEDIATRIA PISO 6 ALA B | 4 | EQUIPO DE ORGANOS | H0021344 | [5 empty] | X | [10 empty] | X
ML-287 | HOSPITALIZACIÓN PEDIATRÍA PISO 6B | PEDIATRIA PISO 6 ALA B | 5 | OXIMETRO DE PULSO | H0010309 | X |  |  |  |  | X | [10 empty] | X |  |  |  | M
ML-288 | HOSPITALIZACIÓN PEDIATRÍA PISO 6B | PEDIATRIA PISO 6 ALA B | 6 | ASPIRADOR DE SECRECIONES | H0036507 | X |  |  |  |  | X | [10 empty] | X |  |  |  | M
ML-289 | HOSPITALIZACIÓN PEDIATRÍA PISO 6B | PEDIATRIA PISO 6 ALA B | 1 | BOMBA DE INFUSIÓN | H0026883 | X | [8 empty] | X | [10 empty] | M | X
ML-290 | HOSPITALIZACIÓN PEDIATRÍA PISO 6B | PEDIATRIA PISO 6 ALA B | 2 | BOMBA DE INFUSIÓN | H0027075 | X |  |  |  | X | [10 empty] | X |  |  |  |  | M
ML-291 | HOSPITALIZACIÓN PEDIATRÍA PISO 6B | PEDIATRIA PISO 6 ALA B | 3 | BOMBA DE INFUSIÓN | H0027070 | X |  |  |  | X | [10 empty] | X |  |  |  |  | M
ML-292 | HOSPITALIZACIÓN PEDIATRÍA PISO 6B | PEDIATRIA PISO 6 ALA B | 4 | BOMBA DE INFUSIÓN | H0027080 | X |  |  |  | X | [10 empty] | X |  |  |  |  | M
ML-293 | HOSPITALIZACIÓN PEDIATRÍA PISO 6B | PEDIATRIA PISO 6 ALA B | 5 | BOMBA DE INFUSIÓN | H0026910 | X |  |  |  | X | [10 empty] | X |  |  |  |  | M
ML-294 | HOSPITALIZACIÓN PEDIATRÍA PISO 6B | PEDIATRIA PISO 6 ALA B | 6 | BOMBA DE INFUSIÓN | H0026886 | X | [8 empty] | X | [10 empty] | M | X
ML-295 | HOSPITALIZACIÓN PEDIATRÍA PISO 6B | PEDIATRIA PISO 6 ALA B | 7 | BOMBA DE INFUSIÓN | H0026914 | X | [5 empty] | X | [10 empty] | X |  |  | M
ML-296 | HOSPITALIZACIÓN PEDIATRÍA PISO 6B | PEDIATRIA PISO 6 ALA B | 8 | BOMBA DE INFUSIÓN | H0027087 | X | [5 empty] | X | [10 empty] | X |  |  | M
ML-297 | HOSPITALIZACIÓN PEDIATRÍA PISO 6B | PEDIATRIA PISO 6 ALA B | 9 | BOMBA DE INFUSIÓN | H0026921 | X | [8 empty] | X | [10 empty] | M | X
ML-298 | HOSPITALIZACIÓN PEDIATRÍA PISO 6B | PEDIATRIA PISO 6 ALA B | 10 | BOMBA DE INFUSIÓN | H0033220 | X | [10 empty] | X | [8 empty] | M |  |  |  |  | X
ML-299 | HOSPITALIZACIÓN PEDIATRÍA PISO 6B | PEDIATRIA PISO 6 ALA B | 11 | BOMBA DE INFUSIÓN | H0033556 | X |  | X | [10 empty] | X | [6 empty] | M
ML-300 | HOSPITALIZACIÓN PEDIATRÍA PISO 6B | PEDIATRIA PISO 6 ALA B | 12 | BOMBA DE INFUSIÓN | H0033188 | X |  | X | [10 empty] | X | [6 empty] | M
ML-301 | HOSPITALIZACIÓN PEDIATRÍA PISO 6B | PEDIATRIA PISO 6 ALA B | 13 | BOMBA DE INFUSIÓN | H0033200 | X |  | X | [10 empty] | X | [6 empty] | M |  |  | X
ML-302 | HOSPITALIZACIÓN PEDIATRÍA PISO 6B | PEDIATRIA PISO 6 ALA B | 1 | MONITOR DE SIGNOS VITALES | H0035391 | X | [8 empty] | X | [10 empty] | M |  | X
ML-303 | HOSPITALIZACIÓN PEDIATRÍA PISO 6B | PEDIATRIA PISO 6 ALA B | 2 | MONITOR DE SIGNOS VITALES | H0035392 | X | [8 empty] | X | [10 empty] | M |  | X
ML-304 | HOSPITALIZACIÓN PEDIATRÍA PISO 6B | PEDIATRIA PISO 6 ALA B | 3 | MONITOR DE SIGNOS VITALES | H0035394 | X | [8 empty] | X | [10 empty] | M |  | X
ML-305 | HOSPITALIZACIÓN PEDIATRÍA PISO 6B | PEDIATRIA PISO 6 ALA B | 4 | MONITOR DE SIGNOS VITALES | H0035395 | X | [8 empty] | X | [10 empty] | M |  | X
ML-306 | HOSPITALIZACIÓN PEDIATRÍA PISO 6B | PEDIATRIA PISO 6 ALA B | 5 | MONITOR DE SIGNOS VITALES | H0035396 | X | [8 empty] | X | [10 empty] | M |  | X
ML-307 | HOSPITALIZACIÓN PEDIATRÍA PISO 6B | PEDIATRIA PISO 6 ALA B | 6 | MONITOR DE SIGNOS VITALES | H0035398 | X | [8 empty] | X | [10 empty] | M |  | X
ML-308 | HOSPITALIZACIÓN PEDIATRÍA PISO 6B | PEDIATRIA PISO 6 ALA B | 7 | MONITOR DE SIGNOS VITALES | H0035399 | X | [8 empty] | X | [10 empty] | M |  | X
ML-309 | HOSPITALIZACIÓN PEDIATRÍA PISO 6B | PEDIATRIA PISO 6 ALA B | 8 | MONITOR DE SIGNOS VITALES | H0035400 | X | [8 empty] | X | [10 empty] | M |  | X
ML-310 | HOSPITALIZACIÓN PEDIATRÍA PISO 6B | PEDIATRIA PISO 6 ALA B | 9 | MONITOR DE SIGNOS VITALES | H0035401 | X | [8 empty] | X | [10 empty] | M |  | X
ML-311 | HOSPITALIZACIÓN PEDIATRÍA PISO 6B | PEDIATRIA PISO 6 ALA B | 10 | MONITOR DE SIGNOS VITALES | H0035402 | X | [8 empty] | X | [10 empty] | M |  | X
ML-312 | HOSPITALIZACIÓN PEDIATRÍA PISO 6B | PEDIATRIA PISO 6 ALA B | 11 | MONITOR DE SIGNOS VITALES | H0035403 | X | [8 empty] | X | [10 empty] | M |  | X
ML-313 | HOSPITALIZACIÓN PEDIATRÍA PISO 6B | PEDIATRIA PISO 6 ALA B | 12 | MONITOR DE SIGNOS VITALES | H0035404 | X | [8 empty] | X | [10 empty] | M |  | X
ML-314 | HOSPITALIZACIÓN PEDIATRÍA PISO 6B | PEDIATRIA PISO 6 ALA B | 13 | MONITOR DE SIGNOS VITALES | H0035405 | X | [8 empty] | X | [10 empty] | M |  | X
ML-315 | HOSPITALIZACIÓN PEDIATRÍA PISO 6B | PEDIATRIA PISO 6 ALA B | 14 | MONITOR DE SIGNOS VITALES | H0035406 | X | [8 empty] | X | [10 empty] | M |  | X
ML-316 | HOSPITALIZACIÓN PEDIATRÍA PISO 6B | PEDIATRIA PISO 6 ALA B | 1 | CUNA PEDIATRICA | H0024446 |  |  |  | X | [10 empty] | X
ML-317 | HOSPITALIZACIÓN PEDIATRÍA PISO 6B | PEDIATRIA PISO 6 ALA B | 2 | CUNA PEDIATRICA | H0024449 | [6 empty] | X | [10 empty] | X
ML-318 | HOSPITALIZACIÓN PEDIATRÍA PISO 6B | PEDIATRIA PISO 6 ALA B | 3 | CUNA PEDIATRICA | H0024458 | [6 empty] | X | [10 empty] | X
ML-319 | HOSPITALIZACIÓN PEDIATRÍA PISO 6B | PEDIATRIA PISO 6 ALA B | 4 | CUNA PEDIATRICA | H0024459 | [6 empty] | X | [10 empty] | X
ML-320 | HOSPITALIZACIÓN PEDIATRÍA PISO 6B | PEDIATRIA PISO 6 ALA B | 5 | CUNA PEDIATRICA | H0024460 | [6 empty] | X | [10 empty] | X
ML-321 | HOSPITALIZACIÓN PEDIATRÍA PISO 6B | PEDIATRIA PISO 6 ALA B | 6 | CUNA PEDIATRICA | H0028286 | [8 empty] | X | [10 empty] | X
ML-322 | HOSPITALIZACIÓN PEDIATRÍA PISO 6B | PEDIATRIA PISO 6 ALA B | 7 | CUNA PEDIATRICA | H0028891 | [8 empty] | X | [10 empty] | X
ML-323 | HOSPITALIZACIÓN PEDIATRÍA PISO 6B | PEDIATRIA PISO 6 ALA B | 8 | CUNA PEDIATRICA | H0028892 | [8 empty] | X | [10 empty] | X
ML-324 | HOSPITALIZACIÓN PEDIATRÍA PISO 6B | PEDIATRIA PISO 6 ALA B | 9 | CUNA PEDIATRICA | H0028893 | [8 empty] | X | [10 empty] | X
ML-325 | HOSPITALIZACIÓN PEDIATRÍA PISO 6B | PEDIATRIA PISO 6 ALA B | 10 | CUNA PEDIATRICA | H0034318 | [8 empty] | X | [10 empty] | X
ML-326 | HOSPITALIZACIÓN PEDIATRÍA PISO 6B | PEDIATRIA PISO 6 ALA B | 11 | CUNA PEDIATRICA | H0034317 | [8 empty] | X | [10 empty] | X
ML-327 | HOSPITALIZACIÓN PEDIATRÍA PISO 6B | PEDIATRIA PISO 6 ALA B | 12 | CAMA ELÉCTRICA | H0024269 | [8 empty] | X | [10 empty] | X
ML-328 | HOSPITALIZACIÓN PEDIATRÍA PISO 6B | PEDIATRIA PISO 6 ALA B | 13 | CAMA ELÉCTRICA | H0024272 | [8 empty] | X | [10 empty] | X
ML-329 | HOSPITALIZACIÓN PEDIATRÍA PISO 6B | PEDIATRIA PISO 6 ALA B | 14 | CAMA ELÉCTRICA | H0024169 | [7 empty] | X | [10 empty] | X
ML-330 | HOSPITALIZACIÓN PEDIATRÍA PISO 6B | PEDIATRIA PISO 6 ALA B | 15 | CAMA ELÉCTRICA | H0024257 | [7 empty] | X | [10 empty] | X
ML-331 | HOSPITALIZACIÓN PEDIATRÍA PISO 6B | PEDIATRIA PISO 6 ALA B | 16 | CAMA ELÉCTRICA | H0035590 | [11 empty] | X | [10 empty] | X
ML-332 | HOSPITALIZACIÓN PEDIATRÍA PISO 6B | PEDIATRIA PISO 6 ALA B | 17 | CAMA ELÉCTRICA | H0035581 | [11 empty] | X | [10 empty] | X
ML-333 | HOSPITALIZACIÓN PEDIATRÍA PISO 6B | PEDIATRIA PISO 6 ALA B | 18 | CAMA ELÉCTRICA | H0035588 | [11 empty] | X | [10 empty] | X
ML-334 | HOSPITALIZACIÓN PEDIATRÍA PISO 6B | PEDIATRIA PISO 6 ALA B | 19 | CAMA ELÉCTRICA | H0035583 | [11 empty] | X | [10 empty] | X
ML-335 | HOSPITALIZACIÓN PEDIATRÍA PISO 6B | PEDIATRIA PISO 6 ALA B | 20 | CAMA ELÉCTRICA | H0035587 | [11 empty] | X | [10 empty] | X
VOLVER
HOSPITALIZACIÓN PEDIATRÍA PISO 6B

## HOSPITAL. CX PEDIATRÍA PISO 4
COD. INT. ING. BIOM. | Servicio | Ambiente | Item | Equipo | Placa | Metrología | Enero |  | Febrero | Marzo |  | Abril | Mayo |  | Junio |  |  | Julio |  | Agosto |  | Septiembre |  | Octubre | Noviembre |  | Diciembre
ML-156 | HOSPITALIZACIÓN PEDIATRÍA QUIRURGICA PISO 4 | PEDIATRIA QUIRURGICA 4 | 1 | NEGATOSCOPIO DE UN CUERPO | H0022360 | [11 empty] | X
ML-157 | HOSPITALIZACIÓN PEDIATRÍA QUIRURGICA PISO 4 | PEDIATRIA QUIRURGICA 4 | 2 | FONENDOSCOPIO | H0008934 | [11 empty] | X
ML-158 | HOSPITALIZACIÓN PEDIATRÍA QUIRURGICA PISO 4 | PEDIATRIA QUIRURGICA 4 | 3 | DESFIBRILADOR | H0032646 | X |  |  | X | [10 empty] | X |  |  |  | M
ML-159 | HOSPITALIZACIÓN PEDIATRÍA QUIRURGICA PISO 4 | PEDIATRIA QUIRURGICA 4 | 4 | LARINGOSCOPIO | H0027603 | [8 empty] | X | [11 empty] | X
ML-160 | HOSPITALIZACIÓN PEDIATRÍA QUIRURGICA PISO 4 | PEDIATRIA QUIRURGICA 4 | 5 | NEBULIZADOR | H0001179 | X |  |  | X | [11 empty] | X |  |  | M
ML-161 | HOSPITALIZACIÓN PEDIATRÍA QUIRURGICA PISO 4 | PEDIATRIA QUIRURGICA 4 | 6 | EQUIPO DE ORGANOS | H0021348 |  |  |  | X | [11 empty] | X
ML-162 | HOSPITALIZACIÓN PEDIATRÍA QUIRURGICA PISO 4 | PEDIATRIA QUIRURGICA 4 | 7 | ASPIRADOR DE SECRECIONES | H0010418 | X |  |  | X | [11 empty] | X |  |  | M
ML-163 | HOSPITALIZACIÓN PEDIATRÍA QUIRURGICA PISO 4 | PEDIATRIA QUIRURGICA 4 | 8 | BÁSCULA PESA BEBE | H0001187 | X |  |  | X | [11 empty] | X |  |  | M
ML-164 | HOSPITALIZACIÓN PEDIATRÍA QUIRURGICA PISO 4 | PEDIATRIA QUIRURGICA 4 | 9 | TENSIOMETRO | H0021349 | X |  |  | X | [11 empty] | X |  |  | M
ML-165 | HOSPITALIZACIÓN PEDIATRÍA QUIRURGICA PISO 4 | PEDIATRÍA QUIRÚRGICA 4 | 1 | BOMBA DE INFUSIÓN | H0033835 | X |  |  |  | X | [11 empty] | X |  | M
ML-166 | HOSPITALIZACIÓN PEDIATRÍA QUIRURGICA PISO 4 | PEDIATRÍA QUIRÚRGICA 4 | 2 | BOMBA DE INFUSIÓN | H0033836 | X |  |  |  | X | [11 empty] | X |  | M
ML-167 | HOSPITALIZACIÓN PEDIATRÍA QUIRURGICA PISO 4 | PEDIATRÍA QUIRÚRGICA 4 | 3 | BOMBA DE INFUSIÓN | H0033837 | X |  |  |  | X | [11 empty] | X |  | M
ML-168 | HOSPITALIZACIÓN PEDIATRÍA QUIRURGICA PISO 4 | PEDIATRÍA QUIRÚRGICA 4 | 4 | BOMBA DE INFUSIÓN | H0033838 | X |  |  |  | X | [11 empty] | X |  | M
ML-169 | HOSPITALIZACIÓN PEDIATRÍA QUIRURGICA PISO 4 | PEDIATRÍA QUIRÚRGICA 4 | 5 | BOMBA DE INFUSIÓN | H0033839 | X |  |  |  | X | [11 empty] | X |  | M
ML-170 | HOSPITALIZACIÓN PEDIATRÍA QUIRURGICA PISO 4 | PEDIATRÍA QUIRÚRGICA 4 | 6 | BOMBA DE INFUSIÓN | H0033840 | X |  |  |  | X | [11 empty] | X |  | M
ML-171 | HOSPITALIZACIÓN PEDIATRÍA QUIRURGICA PISO 4 | PEDIATRÍA QUIRÚRGICA 4 | 7 | BOMBA DE INFUSIÓN | H0033842 | X |  |  |  | X | [11 empty] | X |  | M
ML-172 | HOSPITALIZACIÓN PEDIATRÍA QUIRURGICA PISO 4 | PEDIATRÍA QUIRÚRGICA 4 | 8 | BOMBA DE INFUSIÓN | H0033843 | X |  |  |  | X | [11 empty] | X |  | M
ML-173 | HOSPITALIZACIÓN PEDIATRÍA QUIRURGICA PISO 4 | PEDIATRÍA QUIRÚRGICA 4 | 9 | BOMBA DE INFUSIÓN | H0033844 | X |  |  |  | X | [11 empty] | X |  | M
ML-174 | HOSPITALIZACIÓN PEDIATRÍA QUIRURGICA PISO 4 | PEDIATRÍA QUIRÚRGICA 4 | 1 | PERFUSOR | H0032358 | X |  | X | [10 empty] | X | [5 empty] | M
ML-175 | HOSPITALIZACIÓN PEDIATRÍA QUIRURGICA PISO 4 | PEDIATRÍA QUIRÚRGICA 4 | 2 | PERFUSOR | H0032359 | X |  | X | [10 empty] | X | [5 empty] | M
ML-176 | HOSPITALIZACIÓN PEDIATRÍA QUIRURGICA PISO 4 | PEDIATRÍA QUIRÚRGICA 4 | 3 | PERFUSOR | H0032361 | X |  | X | [10 empty] | X | [5 empty] | M
ML-177 | HOSPITALIZACIÓN PEDIATRÍA QUIRURGICA PISO 4 | PEDIATRÍA QUIRÚRGICA 4 | 4 | BÁSCULA MECÁNICA | H0027394 | X | [10 empty] | X | [7 empty] | M |  |  | X
ML-178 | HOSPITALIZACIÓN PEDIATRÍA QUIRURGICA PISO 4 | PEDIATRÍA QUIRÚRGICA 4 | 5 | MONITOR DE SIGNOS VITALES | H0033257 | X |  | X | [10 empty] | X | [5 empty] | M
ML-179 | HOSPITALIZACIÓN PEDIATRÍA QUIRURGICA PISO 4 | PEDIATRÍA QUIRÚRGICA 4 | 6 | MONITOR DE SIGNOS VITALES | H0033071 | X |  | X | [10 empty] | X | [5 empty] | M
ML-180 | HOSPITALIZACIÓN PEDIATRÍA QUIRURGICA PISO 4 | PEDIATRÍA QUIRÚRGICA 4 | 7 | MONITOR DE SIGNOS VITALES | H0022281 | X | [6 empty] | X | [11 empty] | M | X
ML-181 | HOSPITALIZACIÓN PEDIATRÍA QUIRURGICA PISO 4 | PEDIATRÍA QUIRÚRGICA 4 | 8 | BASCULA PESA BEBE | H0036482 | X |  | X | [10 empty] | X | [5 empty] | M
ML-182 | HOSPITALIZACIÓN PEDIATRÍA QUIRURGICA PISO 4 | PEDIATRÍA QUIRÚRGICA 4 | 9 | ASPIRADOR DE SECRECIONES | H0036505 | X |  | X | [10 empty] | X | [5 empty] | M
ML-183 | HOSPITALIZACIÓN PEDIATRÍA QUIRURGICA PISO 4 | PEDIATRÍA QUIRÚRGICA 4 | 10 | GRAMERA | H0034594 | X | [9 empty] | X | [8 empty] | M
ML-184 | HOSPITALIZACIÓN PEDIATRÍA QUIRURGICA PISO 4 | PEDIATRIA QUIRURGICA 4 | 1 | CUNA PEDIATRICA | H0024451 |  |  |  |  | X | [11 empty] | X
ML-185 | HOSPITALIZACIÓN PEDIATRÍA QUIRURGICA PISO 4 | PEDIATRIA QUIRURGICA 4 | 2 | CUNA PEDIATRICA | H0024452 |  |  |  |  | X | [11 empty] | X
ML-186 | HOSPITALIZACIÓN PEDIATRÍA QUIRURGICA PISO 4 | PEDIATRIA QUIRURGICA 4 | 3 | CUNA PEDIATRICA | H0024453 |  |  |  |  | X | [11 empty] | X
ML-187 | HOSPITALIZACIÓN PEDIATRÍA QUIRURGICA PISO 4 | PEDIATRIA QUIRURGICA 4 | 4 | CUNA PEDIATRICA | H0024454 |  |  |  |  | X | [11 empty] | X
ML-188 | HOSPITALIZACIÓN PEDIATRÍA QUIRURGICA PISO 4 | PEDIATRIA QUIRURGICA 4 | 5 | CUNA PEDIATRICA | H0024455 |  |  |  |  | X | [11 empty] | X
ML-189 | HOSPITALIZACIÓN PEDIATRÍA QUIRURGICA PISO 4 | PEDIATRIA QUIRURGICA 4 | 6 | CUNA PEDIATRICA | H0024456 |  |  |  |  | X | [11 empty] | X
ML-190 | HOSPITALIZACIÓN PEDIATRÍA QUIRURGICA PISO 4 | PEDIATRIA QUIRURGICA 4 | 7 | CAMA ELÉCTRICA | H0024478 |  |  |  |  | X | [11 empty] | X
ML-191 | HOSPITALIZACIÓN PEDIATRÍA QUIRURGICA PISO 4 | PEDIATRIA QUIRURGICA 4 | 8 | CAMA ELÉCTRICA | H0024479 |  |  |  |  | X | [11 empty] | X
ML-192 | HOSPITALIZACIÓN PEDIATRÍA QUIRURGICA PISO 4 | PEDIATRIA QUIRURGICA 4 | 9 | CAMA ELÉCTRICA | H0024480 |  |  |  |  | X | [11 empty] | X
ML-193 | HOSPITALIZACIÓN PEDIATRÍA QUIRURGICA PISO 4 | PEDIATRIA QUIRURGICA 4 | 10 | CAMA ELÉCTRICA | H0024481 |  |  |  |  | X | [11 empty] | X
ML-194 | HOSPITALIZACIÓN PEDIATRÍA QUIRURGICA PISO 4 | PEDIATRIA QUIRURGICA 4 | 11 | CAMA ELÉCTRICA | H0024482 |  |  |  |  | X | [11 empty] | X
ML-195 | HOSPITALIZACIÓN PEDIATRÍA QUIRURGICA PISO 4 | PEDIATRIA QUIRURGICA 4 | 12 | CAMA ELÉCTRICA | H0024483 |  |  |  |  | X | [11 empty] | X
ML-196 | HOSPITALIZACIÓN PEDIATRÍA QUIRURGICA PISO 4 | PEDIATRIA QUIRURGICA 4 | 1 | CAMA ELÉCTRICA | H0024484 | [5 empty] | X | [11 empty] | X
ML-197 | HOSPITALIZACIÓN PEDIATRÍA QUIRURGICA PISO 4 | PEDIATRIA QUIRURGICA 4 | 2 | CAMA ELÉCTRICA | H0024485 | [5 empty] | X | [11 empty] | X
ML-198 | HOSPITALIZACIÓN PEDIATRÍA QUIRURGICA PISO 4 | PEDIATRIA QUIRURGICA 4 | 3 | CAMA ELÉCTRICA | H0024487 | [5 empty] | X | [11 empty] | X
ML-199 | HOSPITALIZACIÓN PEDIATRÍA QUIRURGICA PISO 4 | PEDIATRIA QUIRURGICA 4 | 4 | CAMA ELÉCTRICA | H0024488 | [5 empty] | X | [11 empty] | X
ML-200 | HOSPITALIZACIÓN PEDIATRÍA QUIRURGICA PISO 4 | PEDIATRIA QUIRURGICA 4 | 5 | CAMA ELÉCTRICA | H0024489 | [5 empty] | X | [11 empty] | X
ML-201 | HOSPITALIZACIÓN PEDIATRÍA QUIRURGICA PISO 4 | PEDIATRIA QUIRURGICA 4 | 6 | CAMA ELÉCTRICA | H0024490 | [5 empty] | X | [11 empty] | X
ML-202 | HOSPITALIZACIÓN PEDIATRÍA QUIRURGICA PISO 4 | PEDIATRIA QUIRURGICA 4 | 7 | CAMA ELÉCTRICA | H0024491 | [5 empty] | X | [11 empty] | X
ML-203 | HOSPITALIZACIÓN PEDIATRÍA QUIRURGICA PISO 4 | PEDIATRIA QUIRURGICA 4 | 8 | CAMA ELÉCTRICA | H0024492 | [5 empty] | X | [11 empty] | X
ML-204 | HOSPITALIZACIÓN PEDIATRÍA QUIRURGICA PISO 4 | PEDIATRIA QUIRURGICA 4 | 9 | CAMA ELÉCTRICA | H0024493 | [5 empty] | X | [11 empty] | X
ML-205 | HOSPITALIZACIÓN PEDIATRÍA QUIRURGICA PISO 4 | PEDIATRIA QUIRURGICA 4 | 10 | CAMA ELÉCTRICA | H0024497 | [5 empty] | X | [11 empty] | X
ML-206 | HOSPITALIZACIÓN PEDIATRÍA QUIRURGICA PISO 4 | PEDIATRIA QUIRURGICA 4 | 11 | CAMA ELÉCTRICA | H0024194 | [5 empty] | X | [11 empty] | X
ML-207 | HOSPITALIZACIÓN PEDIATRÍA QUIRURGICA PISO 4 | PEDIATRIA QUIRURGICA 4 | 12 | CAMA ELÉCTRICA | H0024176 | [5 empty] | X | [11 empty] | X
VOLVER
HOSPITALIZACIÓN PEDIATRÍA QUIRURGICA PISO 4

## HOSPITALIZACIÓN - PISO 9
COD. INT. ING. BIOM. | Servicio | Ambiente | Item | Equipo | Placa | Metrología | Enero |  | Febrero |  |  | Marzo |  |  |  | Abril | Mayo |  |  |  | Junio |  |  |  | Julio |  | Agosto |  |  |  | Septiembre |  |  |  | Octubre |  | Noviembre |  |  |  | Diciembre
ML-336 | HOSPITALIZACIÓN - PISO 9 | PISO 9 | 1 | BÁSCULA ADULTO | H0037167 | X | [16 empty] | X | [13 empty] | M | [5 empty] | X
ML-337 | HOSPITALIZACIÓN - PISO 9 | PISO 9 | 2 | TALLÍMETRO | H0037149 | X | [30 empty] | M | [5 empty] | X
ML-338 | HOSPITALIZACIÓN - PISO 9 | PISO 9 | 3 | BÁSCULA DE PISO | H0018907 | X | [16 empty] | X | [13 empty] | M | [5 empty] | X
ML-339 | HOSPITALIZACIÓN - PISO 9 | PISO 9 | 4 | NEGATOSCOPIO | H0018915 | [29 empty] | X
ML-340 | HOSPITALIZACIÓN - PISO 9 | PISO 9 | 5 | LARINGOSCOPIO | H0002855 | [14 empty] | X | [17 empty] | X
ML-341 | HOSPITALIZACIÓN - PISO 9 | PISO 9 | 6 | NEBULIZADOR | H0002961 | [10 empty] | X | [19 empty] | X
ML-342 | HOSPITALIZACIÓN - PISO 9 | PISO 9 | 7 | NEGATOSCOPIO | H0002815 | [14 empty] | X
ML-343 | HOSPITALIZACIÓN - PISO 9 | PISO 9 | 8 | OXIMETRO DE PULSO | H0002982 | X | [9 empty] | X | [18 empty] | X |  | M
ML-344 | HOSPITALIZACIÓN - PISO 9 | PISO 9 | 1 | CAMA ELÉCTRICA | H0024359 | [7 empty] | X | [18 empty] | X
ML-345 | HOSPITALIZACIÓN - PISO 9 | PISO 9 | 2 | CAMA ELÉCTRICA | H0024307 | [7 empty] | X | [18 empty] | X
ML-346 | HOSPITALIZACIÓN - PISO 9 | PISO 9 | 3 | CAMA ELÉCTRICA | H0024184 | [7 empty] | X | [18 empty] | X
ML-347 | HOSPITALIZACIÓN - PISO 9 | PISO 9 | 4 | CAMA ELÉCTRICA | H0024360 | [7 empty] | X | [18 empty] | X
ML-348 | HOSPITALIZACIÓN - PISO 9 | PISO 9 | 5 | CAMA ELÉCTRICA | H0024368 | [7 empty] | X | [18 empty] | X
ML-349 | HOSPITALIZACIÓN - PISO 9 | PISO 9 | 6 | CAMA ELÉCTRICA | H0032254 | [7 empty] | X | [18 empty] | X
ML-350 | HOSPITALIZACIÓN - PISO 9 | PISO 9 | 7 | CAMA ELÉCTRICA | H0024370 | [7 empty] | X | [18 empty] | X
ML-351 | HOSPITALIZACIÓN - PISO 9 | PISO 9 | 8 | CAMA ELÉCTRICA | H0024379 | [7 empty] | X | [18 empty] | X
ML-352 | HOSPITALIZACIÓN - PISO 9 | PISO 9 | 9 | CAMA ELÉCTRICA | H0032255 | [7 empty] | X | [18 empty] | X
ML-353 | HOSPITALIZACIÓN - PISO 9 | PISO 9 | 10 | CAMA ELÉCTRICA | H0032256 | [17 empty] | X | [19 empty] | X
ML-354 | HOSPITALIZACIÓN - PISO 9 | PISO 9 | 11 | CAMA ELÉCTRICA | H0024334 | [17 empty] | X | [19 empty] | X
ML-355 | HOSPITALIZACIÓN - PISO 9 | PISO 9 | 12 | CAMA ELÉCTRICA | H0024189 | [17 empty] | X | [19 empty] | X
ML-356 | HOSPITALIZACIÓN - PISO 9 | PISO 9 | 13 | CAMA ELÉCTRICA | H0032257 | [17 empty] | X | [19 empty] | X
ML-357 | HOSPITALIZACIÓN - PISO 9 | PISO 9 | 14 | CAMA ELÉCTRICA | H0024185 | [17 empty] | X | [19 empty] | X
ML-358 | HOSPITALIZACIÓN - PISO 9 | PISO 9 | 15 | CAMA ELÉCTRICA | H0024321 | [17 empty] | X | [19 empty] | X
ML-359 | HOSPITALIZACIÓN - PISO 9 | PISO 9 | 16 | CAMA ELÉCTRICA | H0024320 | [17 empty] | X | [19 empty] | X
ML-360 | HOSPITALIZACIÓN - PISO 9 | PISO 9 | 17 | CAMA ELÉCTRICA | H0024335 | [17 empty] | X | [19 empty] | X
ML-361 | HOSPITALIZACIÓN - PISO 9 | PISO 9 | 18 | CAMA ELÉCTRICA | H0024163 | [7 empty] | X | [19 empty] | X
ML-362 | HOSPITALIZACIÓN - PISO 9 | PISO 9 | 19 | CAMA ELÉCTRICA | H0024364 | [7 empty] | X | [19 empty] | X
ML-363 | HOSPITALIZACIÓN - PISO 9 | PISO 9 | 20 | CAMA ELÉCTRICA | H0024175 | [7 empty] | X | [19 empty] | X
ML-364 | HOSPITALIZACIÓN - PISO 9 | PISO 9 | 1 | CAMA ELÉCTRICA | H0024355 | [8 empty] | X | [18 empty] | X
ML-365 | HOSPITALIZACIÓN - PISO 9 | PISO 9 | 2 | CAMA ELÉCTRICA | H0024366 | [7 empty] | X | [18 empty] | X
ML-366 | HOSPITALIZACIÓN - PISO 9 | PISO 9 | 3 | CAMA ELÉCTRICA | H0024361 | [7 empty] | X | [18 empty] | X
ML-367 | HOSPITALIZACIÓN - PISO 9 | PISO 9 | 4 | CAMA ELÉCTRICA | H0024373 | [7 empty] | X | [18 empty] | X
ML-368 | HOSPITALIZACIÓN - PISO 9 | PISO 9 | 5 | CAMA ELÉCTRICA | H0024375 | [7 empty] | X | [18 empty] | X
ML-369 | HOSPITALIZACIÓN - PISO 9 | PISO 9 | 6 | CAMA ELÉCTRICA | H0024362 | [7 empty] | X | [18 empty] | X
ML-370 | HOSPITALIZACIÓN - PISO 9 | PISO 9 | 7 | CAMA ELÉCTRICA | H0024178 | [15 empty] | X | [21 empty] | X
ML-371 | HOSPITALIZACIÓN - PISO 9 | PISO 9 | 8 | CAMA ELÉCTRICA | H0024322 | [15 empty] | X | [21 empty] | X
ML-372 | HOSPITALIZACIÓN - PISO 9 | PISO 9 | 9 | CAMA ELÉCTRICA | H0024356 | [7 empty] | X | [18 empty] | X
ML-373 | HOSPITALIZACIÓN - PISO 9 | PISO 9 | 10 | CAMA ELÉCTRICA | H0024363 | [7 empty] | X | [18 empty] | X
ML-374 | HOSPITALIZACIÓN - PISO 9 | PISO 9 | 11 | CAMA ELÉCTRICA | H0024365 | [7 empty] | X | [18 empty] | X
ML-375 | HOSPITALIZACIÓN - PISO 9 | PISO 9 | 12 | CAMA ELÉCTRICA | H0024187 | [17 empty] | X | [19 empty] | X
ML-376 | HOSPITALIZACIÓN - PISO 9 | PISO 9 | 13 | CAMA ELÉCTRICA | H0024371 | [7 empty] | X | [18 empty] | X
ML-377 | HOSPITALIZACIÓN - PISO 9 | PISO 9 | 14 | CAMA ELÉCTRICA | H0024193 | [17 empty] | X | [19 empty] | X
ML-378 | HOSPITALIZACIÓN - PISO 9 | PISO 9 | 15 | CAMA ELÉCTRICA | H0024369 | [7 empty] | X | [18 empty] | X
ML-379 | HOSPITALIZACIÓN - PISO 9 | PISO 9 | 16 | CAMA ELÉCTRICA | H0024319 | [16 empty] | X | [19 empty] | X
ML-380 | HOSPITALIZACIÓN - PISO 9 | PISO 9 | 17 | CAMA ELÉCTRICA | H0024367 | [7 empty] | X | [18 empty] | X
ML-381 | HOSPITALIZACIÓN - PISO 9 | PISO 9 | 18 | CAMA ELÉCTRICA | H0024186 | [7 empty] | X | [18 empty] | X
ML-382 | HOSPITALIZACIÓN - PISO 9 | PISO 9 | 19 | CAMA ELÉCTRICA | H0024326 | [7 empty] | X | [18 empty] | X
ML-383 | HOSPITALIZACIÓN - PISO 9 | PISO 9 | 20 | CAMA ELÉCTRICA | H0024496 | [16 empty] | X | [19 empty] | X
ML-384 | HOSPITALIZACIÓN - PISO 9 | PISO 9 | 21 | CAMA ELÉCTRICA | H0024377 | [7 empty] | X | [18 empty] | X
ML-385 | HOSPITALIZACIÓN - PISO 9 | PISO 9 | 22 | CAMA ELÉCTRICA | H0024372 | [7 empty] | X | [18 empty] | X
ML-386 | HOSPITALIZACIÓN - PISO 9 | PISO 9 | 23 | CAMA ELÉCTRICA | H0024179 | [16 empty] | X | [19 empty] | X
ML-387 | HOSPITALIZACIÓN - PISO 9 | PISO 9 | 24 | CAMA ELÉCTRICA | H0032253 | [16 empty] | X | [19 empty] | X
ML-388 | HOSPITALIZACIÓN - PISO 9 | PISO 9 | 1 | ASPIRADOR DE SECRECIONES | H0036510 | X |  | X | [17 empty] | X | [10 empty] | M
ML-389 | HOSPITALIZACIÓN - PISO 9 | PISO 9 | 2 | EQUIPO DE ORGANOS | H0032373 |  |  | X | [17 empty] | X
ML-390 | HOSPITALIZACIÓN - PISO 9 | PISO 9 | 3 | LARINGOSCOPIO | H0032625 |  |  |  | X | [17 empty] | X
ML-391 | HOSPITALIZACIÓN - PISO 9 | PISO 9 | 4 | LARINGOSCOPIO | H0034793 | [11 empty] | X | [19 empty] | X
ML-392 | HOSPITALIZACIÓN - PISO 9 | PISO 9 | 5 | DESFIBRILADOR | H0032593 | X |  | X | [17 empty] | X | [10 empty] | M
ML-393 | HOSPITALIZACIÓN - PISO 9 | PISO 9 | 6 | ASPIRADOR DE SECRECIONES | H0032386 | X | [16 empty] | X | [13 empty] | M | [5 empty] | X
ML-394 | HOSPITALIZACIÓN - PISO 9 | PISO 9 | 7 | ASPIRADOR DE SECRECIONES | H0032258 | X | [16 empty] | X | [13 empty] | M | [5 empty] | X
ML-395 | HOSPITALIZACIÓN - PISO 9 | PISO 9 | 8 | DESFIBRILADOR | H0022274 | X | [16 empty] | X | [13 empty] | M | [5 empty] | X
ML-396 | HOSPITALIZACIÓN - PISO 9 | PISO 9 | 9 | EQUIPO DE ORGANOS | H0032368 |  |  | X | [17 empty] | X
ML-397 | HOSPITALIZACIÓN - PISO 9 | PISO 9 | 10 | ASPIRADOR DE SECRECIONES | H0024646 | X | [17 empty] | X | [12 empty] | M | [5 empty] | X
ML-398 | HOSPITALIZACIÓN - PISO 9 | PISO 9 | 11 | INFUSOR | H0034355 | X |  |  | X | [27 empty] | M
ML-399 | HOSPITALIZACIÓN - PISO 9 | PISO 9 | 12 | INFUSOR | H0034358 | X |  |  | X | [27 empty] | M
ML-400 | HOSPITALIZACIÓN - PISO 9 | PISO 9 | 13 | INFUSOR | H0034369 | X |  |  | X | [27 empty] | M
ML-401 | HOSPITALIZACIÓN - PISO 9 | PISO 9 | 1 | FONENDOSCOPIO | N.A | [23 empty] | X
ML-402 | HOSPITALIZACIÓN - PISO 9 | PISO 9 | 2 | FONENDOSCOPIO | N.A | [23 empty] | X
ML-403 | HOSPITALIZACIÓN - PISO 9 | PISO 9 | 3 | FONENDOSCOPIO | N.A | [23 empty] | X
ML-404 | HOSPITALIZACIÓN - PISO 9 | PISO 9 | 4 | FONENDOSCOPIO | N.A | [23 empty] | X
ML-405 | HOSPITALIZACIÓN - PISO 9 | PISO 9 | 5 | FONENDOSCOPIO | N.A | [23 empty] | X
ML-406 | HOSPITALIZACIÓN - PISO 9 | PISO 9 | 6 | FONENDOSCOPIO | N.A | [23 empty] | X
ML-407 | HOSPITALIZACIÓN - PISO 9 | PISO 9 | 7 | FONENDOSCOPIO | N.A | [23 empty] | X
ML-408 | HOSPITALIZACIÓN - PISO 9 | PISO 9 | 8 | FONENDOSCOPIO | N.A | [23 empty] | X
ML-409 | HOSPITALIZACIÓN - PISO 9 | PISO 9 | 9 | FONENDOSCOPIO | N.A | [23 empty] | X
ML-410 | HOSPITALIZACIÓN - PISO 9 | PISO 9 | 10 | FONENDOSCOPIO | N.A | [23 empty] | X
ML-411 | HOSPITALIZACIÓN - PISO 9 | PISO 9 | 11 | FONENDOSCOPIO | N.A | [23 empty] | X
ML-412 | HOSPITALIZACIÓN - PISO 9 | PISO 9 | 12 | FONENDOSCOPIO | N.A | [23 empty] | X
ML-413 | HOSPITALIZACIÓN - PISO 9 | PISO 9 | 13 | FONENDOSCOPIO | N.A | [23 empty] | X
ML-414 | HOSPITALIZACIÓN - PISO 9 | PISO 9 | 14 | FONENDOSCOPIO | N.A | [23 empty] | X
ML-415 | HOSPITALIZACIÓN - PISO 9 | PISO 9 | 15 | FONENDOSCOPIO | N.A | [23 empty] | X
ML-416 | HOSPITALIZACIÓN - PISO 9 | PISO 9 | 16 | FONENDOSCOPIO | N.A | [23 empty] | X
ML-417 | HOSPITALIZACIÓN - PISO 9 | PISO 9 | 17 | FONENDOSCOPIO | N.A | [23 empty] | X
ML-418 | HOSPITALIZACIÓN - PISO 9 | PISO 9 | 18 | FONENDOSCOPIO | N.A | [23 empty] | X
ML-419 | HOSPITALIZACIÓN - PISO 9 | PISO 9 | 19 | FONENDOSCOPIO | N.A | [23 empty] | X
ML-420 | HOSPITALIZACIÓN - PISO 9 | PISO 9 | 20 | FONENDOSCOPIO | N.A | [23 empty] | X
ML-421 | HOSPITALIZACIÓN - PISO 9 | PISO 9 | 21 | FONENDOSCOPIO | N.A | [23 empty] | X
ML-422 | HOSPITALIZACIÓN - PISO 9 | PISO 9 | 1 | FONENDOSCOPIO | [11 empty] | X
ML-423 | HOSPITALIZACIÓN - PISO 9 | PISO 9 | 2 | FONENDOSCOPIO | N.A | [10 empty] | X
ML-424 | HOSPITALIZACIÓN - PISO 9 | PISO 9 | 3 | FONENDOSCOPIO | N.A | [10 empty] | X
ML-425 | HOSPITALIZACIÓN - PISO 9 | PISO 9 | 4 | FONENDOSCOPIO | N.A | [10 empty] | X
ML-426 | HOSPITALIZACIÓN - PISO 9 | PISO 9 | 5 | FONENDOSCOPIO | N.A | [10 empty] | X
ML-427 | HOSPITALIZACIÓN - PISO 9 | PISO 9 | 6 | FONENDOSCOPIO | N.A | [10 empty] | X
ML-428 | HOSPITALIZACIÓN - PISO 9 | PISO 9 | 7 | FONENDOSCOPIO | N.A | [10 empty] | X
ML-429 | HOSPITALIZACIÓN - PISO 9 | PISO 9 | 8 | FONENDOSCOPIO | N.A | [10 empty] | X
ML-430 | HOSPITALIZACIÓN - PISO 9 | PISO 9 | 9 | FONENDOSCOPIO | N.A | [10 empty] | X
ML-431 | HOSPITALIZACIÓN - PISO 9 | PISO 9 | 10 | FONENDOSCOPIO | N.A | [10 empty] | X
ML-432 | HOSPITALIZACIÓN - PISO 9 | PISO 9 | 11 | FONENDOSCOPIO | N.A | [10 empty] | X
ML-433 | HOSPITALIZACIÓN - PISO 9 | PISO 9 | 12 | FONENDOSCOPIO | N.A | [10 empty] | X
ML-434 | HOSPITALIZACIÓN - PISO 9 | PISO 9 | 13 | FONENDOSCOPIO | N.A | [10 empty] | X
ML-435 | HOSPITALIZACIÓN - PISO 9 | PISO 9 | 14 | FONENDOSCOPIO | N.A | [10 empty] | X
ML-436 | HOSPITALIZACIÓN - PISO 9 | PISO 9 | 15 | FONENDOSCOPIO | N.A | [10 empty] | X
ML-437 | HOSPITALIZACIÓN - PISO 9 | PISO 9 | 16 | FONENDOSCOPIO | N.A | [10 empty] | X
ML-438 | HOSPITALIZACIÓN - PISO 9 | PISO 9 | 17 | FONENDOSCOPIO | N.A | [10 empty] | X
ML-439 | HOSPITALIZACIÓN - PISO 9 | PISO 9 | 18 | FONENDOSCOPIO | N.A | [10 empty] | X
ML-440 | HOSPITALIZACIÓN - PISO 9 | PISO 9 | 19 | FONENDOSCOPIO | N.A | [10 empty] | X
ML-441 | HOSPITALIZACIÓN - PISO 9 | PISO 9 | 20 | FONENDOSCOPIO | N.A | [10 empty] | X
ML-442 | HOSPITALIZACIÓN - PISO 9 | PISO 9 | 21 | FONENDOSCOPIO | N.A | [10 empty] | X
ML-443 | HOSPITALIZACIÓN - PISO 9 | PISO 9 | 22 | FONENDOSCOPIO | N.A | [10 empty] | X
ML-444 | HOSPITALIZACIÓN - PISO 9 | PISO 9 | 23 | FONENDOSCOPIO | N.A | [10 empty] | X
ML-445 | HOSPITALIZACIÓN - PISO 9 | PISO 9 | 1 | MONITOR DE SIGNOS VITALES | H0033066 | X | [8 empty] | X | [18 empty] | X |  |  | M
ML-446 | HOSPITALIZACIÓN - PISO 9 | PISO 9 | 2 | MONITOR DE SIGNOS VITALES | H0033059 | X | [8 empty] | X | [18 empty] | X |  |  | M
ML-447 | HOSPITALIZACIÓN - PISO 9 | PISO 9 | 3 | MONITOR DE SIGNOS VITALES | AR00306 | X | [30 empty] | M |  |  | X
ML-448 | HOSPITALIZACIÓN - PISO 9 | PISO 9 | 4 | MONITOR DE SIGNOS VITALES | AR00307 | X | [30 empty] | M |  |  | X
ML-449 | HOSPITALIZACIÓN - PISO 9 | PISO 9 | 5 | MONITOR DE SIGNOS VITALES | AR00308 | X | [30 empty] | M |  |  | X
ML-450 | HOSPITALIZACIÓN - PISO 9 | PISO 9 | 6 | MONITOR DE SIGNOS VITALES | AR00309 | X | [30 empty] | M |  |  | X
ML-451 | HOSPITALIZACIÓN - PISO 9 | PISO 9 | 7 | MONITOR DE SIGNOS VITALES | AR00310 | X | [30 empty] | M |  |  | X
ML-452 | HOSPITALIZACIÓN - PISO 9 | PISO 9 | 8 | MONITOR DE SIGNOS VITALES | AR00311 | X | [30 empty] | M |  |  | X
ML-453 | HOSPITALIZACIÓN - PISO 9 | PISO 9 | 9 | MONITOR DE SIGNOS VITALES | AR00312 | X | [30 empty] | M |  |  | X
ML-454 | HOSPITALIZACIÓN - PISO 9 | PISO 9 | 10 | MONITOR DE SIGNOS VITALES | AR00313 | X | [30 empty] | M |  |  | X
ML-455 | HOSPITALIZACIÓN - PISO 9 | PISO 9 | 11 | MONITOR DE SIGNOS VITALES | AR00314 | X | [30 empty] | M |  |  | X
ML-456 | HOSPITALIZACIÓN - PISO 9 | PISO 9 | 12 | MONITOR DE SIGNOS VITALES | AR00315 | X | [30 empty] | M |  |  | X
ML-457 | HOSPITALIZACIÓN - PISO 9 | PISO 9 | 13 | MONITOR DE SIGNOS VITALES | AR00316 | X | [30 empty] | M |  |  | X
ML-458 | HOSPITALIZACIÓN - PISO 9 | PISO 9 | 14 | MONITOR DE SIGNOS VITALES | AR00317 | X | [30 empty] | M |  |  | X
ML-459 | HOSPITALIZACIÓN - PISO 9 | PISO 9 | 15 | MONITOR DE SIGNOS VITALES | AR00318 | X | [30 empty] | M |  |  | X
ML-460 | HOSPITALIZACIÓN - PISO 9 | PISO 9 | 16 | MONITOR DE SIGNOS VITALES | AR00319 | X | [30 empty] | M |  |  | X
ML-461 | HOSPITALIZACIÓN - PISO 9 | PISO 9 | 17 | MONITOR DE SIGNOS VITALES | AR00320 | X | [30 empty] | M |  |  | X
ML-462 | HOSPITALIZACIÓN - PISO 9 | PISO 9 | 18 | MONITOR DE SIGNOS VITALES | AR00321 | X | [30 empty] | M |  |  | X
ML-463 | HOSPITALIZACIÓN - PISO 9 | PISO 9 | 19 | MONITOR DE SIGNOS VITALES | AR00322 | X | [30 empty] | M |  |  | X
ML-464 | HOSPITALIZACIÓN - PISO 9 | PISO 9 | 20 | MONITOR DE SIGNOS VITALES | AR00323 | X | [30 empty] | M |  |  | X
ML-465 | HOSPITALIZACIÓN - PISO 9 | PISO 9 | 21 | MONITOR DE SIGNOS VITALES | AR00324 | X | [30 empty] | M |  |  | X
ML-466 | HOSPITALIZACIÓN - PISO 9 | PISO 9 | 22 | MONITOR DE SIGNOS VITALES | AR00325 | X | [30 empty] | M |  |  | X
ML-467 | HOSPITALIZACIÓN - PISO 9 | PISO 9 | 1 | MONITOR DE SIGNOS VITALES | AR00259 | X | [14 empty] | X | [15 empty] | M |  |  |  | X
ML-468 | HOSPITALIZACIÓN - PISO 9 | PISO 9 | 2 | MONITOR DE SIGNOS VITALES | AR00260 | X | [14 empty] | X | [15 empty] | M |  |  |  | X
ML-469 | HOSPITALIZACIÓN - PISO 9 | PISO 9 | 3 | MONITOR DE SIGNOS VITALES | AR00261 | X | [14 empty] | X | [15 empty] | M |  |  |  | X
ML-470 | HOSPITALIZACIÓN - PISO 9 | PISO 9 | 4 | MONITOR DE SIGNOS VITALES | AR00262 | X | [14 empty] | X | [15 empty] | M |  |  |  | X
ML-471 | HOSPITALIZACIÓN - PISO 9 | PISO 9 | 5 | MONITOR DE SIGNOS VITALES | AR00263 | X | [14 empty] | X | [15 empty] | M |  |  |  | X
ML-472 | HOSPITALIZACIÓN - PISO 9 | PISO 9 | 6 | MONITOR DE SIGNOS VITALES | AR00264 | X | [14 empty] | X | [15 empty] | M |  |  |  | X
ML-473 | HOSPITALIZACIÓN - PISO 9 | PISO 9 | 7 | MONITOR DE SIGNOS VITALES | AR00265 | X | [14 empty] | X | [15 empty] | M |  |  |  | X
ML-474 | HOSPITALIZACIÓN - PISO 9 | PISO 9 | 8 | MONITOR DE SIGNOS VITALES | AR00266 | X | [14 empty] | X | [15 empty] | M |  |  |  | X
ML-475 | HOSPITALIZACIÓN - PISO 9 | PISO 9 | 9 | MONITOR DE SIGNOS VITALES | AR00267 | X | [14 empty] | X | [15 empty] | M |  |  |  | X
ML-476 | HOSPITALIZACIÓN - PISO 9 | PISO 9 | 10 | MONITOR DE SIGNOS VITALES | AR00268 | X | [14 empty] | X | [15 empty] | M |  |  |  | X
ML-477 | HOSPITALIZACIÓN - PISO 9 | PISO 9 | 11 | MONITOR DE SIGNOS VITALES | AR00269 | X | [14 empty] | X | [15 empty] | M |  |  |  | X
ML-478 | HOSPITALIZACIÓN - PISO 9 | PISO 9 | 12 | MONITOR DE SIGNOS VITALES | AR00270 | X | [14 empty] | X | [15 empty] | M |  |  |  | X
ML-479 | HOSPITALIZACIÓN - PISO 9 | PISO 9 | 13 | MONITOR DE SIGNOS VITALES | AR00271 | X | [14 empty] | X | [15 empty] | M |  |  |  | X
ML-480 | HOSPITALIZACIÓN - PISO 9 | PISO 9 | 14 | MONITOR DE SIGNOS VITALES | AR00272 | X | [14 empty] | X | [15 empty] | M |  |  |  | X
ML-481 | HOSPITALIZACIÓN - PISO 9 | PISO 9 | 15 | MONITOR DE SIGNOS VITALES | AR00273 | X | [14 empty] | X | [15 empty] | M |  |  |  | X
ML-482 | HOSPITALIZACIÓN - PISO 9 | PISO 9 | 16 | MONITOR DE SIGNOS VITALES | AR00274 | X | [14 empty] | X | [15 empty] | M |  |  |  | X
ML-483 | HOSPITALIZACIÓN - PISO 9 | PISO 9 | 17 | MONITOR DE SIGNOS VITALES | AR00275 | X | [14 empty] | X | [15 empty] | M |  |  |  | X
ML-484 | HOSPITALIZACIÓN - PISO 9 | PISO 9 | 18 | MONITOR DE SIGNOS VITALES | AR00276 | X | [14 empty] | X | [15 empty] | M |  |  |  | X
ML-485 | HOSPITALIZACIÓN - PISO 9 | PISO 9 | 19 | MONITOR DE SIGNOS VITALES | AR00277 | X | [14 empty] | X | [15 empty] | M |  |  |  | X
ML-486 | HOSPITALIZACIÓN - PISO 9 | PISO 9 | 20 | MONITOR DE SIGNOS VITALES | AR00278 | X | [14 empty] | X | [15 empty] | M |  |  |  | X
ML-487 | HOSPITALIZACIÓN - PISO 9 | PISO 9 | 21 | MONITOR DE SIGNOS VITALES | AR00279 | X | [14 empty] | X | [15 empty] | M |  |  |  | X
ML-488 | HOSPITALIZACIÓN - PISO 9 | PISO 9 | 22 | MONITOR DE SIGNOS VITALES | AR00280 | X | [14 empty] | X | [15 empty] | M |  |  |  | X
ML-489 | HOSPITALIZACIÓN - PISO 9 | PISO 9 | 23 | MONITOR DE SIGNOS VITALES | AR00281 | X | [14 empty] | X | [15 empty] | M |  |  |  | X
ML-490 | HOSPITALIZACIÓN - PISO 9 | PISO 9 | 1 | BOMBA DE NUTRICION ENTERAL | H0034726 | X | [12 empty] | X | [17 empty] | M |  | X
ML-491 | HOSPITALIZACIÓN - PISO 9 | PISO 9 | 2 | BOMBA DE INFUSIÓN | H0033612 | X | [12 empty] | X | [17 empty] | M |  | X
ML-492 | HOSPITALIZACIÓN - PISO 9 | PISO 9 | 3 | BOMBA DE INFUSIÓN | H0033646 | X | [12 empty] | X | [17 empty] | M |  | X
ML-493 | HOSPITALIZACIÓN - PISO 9 | PISO 9 | 4 | BOMBA DE INFUSIÓN | H0026982 | X |  |  |  |  | X | [17 empty] | X | [7 empty] | M
ML-494 | HOSPITALIZACIÓN - PISO 9 | PISO 9 | 5 | BOMBA DE INFUSIÓN | H0026885 | X |  |  |  |  | X | [17 empty] | X | [7 empty] | M
ML-495 | HOSPITALIZACIÓN - PISO 9 | PISO 9 | 6 | BOMBA DE INFUSIÓN | H0033171 | X |  | X | [17 empty] | X | [10 empty] | M
ML-496 | HOSPITALIZACIÓN - PISO 9 | PISO 9 | 7 | BOMBA DE INFUSIÓN | H0033180 | X |  | X | [17 empty] | X | [10 empty] | M
ML-497 | HOSPITALIZACIÓN - PISO 9 | PISO 9 | 8 | BOMBA DE INFUSIÓN | H0033191 | X |  | X | [17 empty] | X | [10 empty] | M
ML-498 | HOSPITALIZACIÓN - PISO 9 | PISO 9 | 9 | BOMBA DE INFUSIÓN | H0033492 | X | [5 empty] | X | [18 empty] | X | [5 empty] | M
ML-499 | HOSPITALIZACIÓN - PISO 9 | PISO 9 | 10 | BOMBA DE INFUSIÓN | H0033552 | X | [5 empty] | X | [18 empty] | X | [5 empty] | M
ML-500 | HOSPITALIZACIÓN - PISO 9 | PISO 9 | 11 | BOMBA DE INFUSIÓN | H0033750 | X | [5 empty] | X | [18 empty] | X | [5 empty] | M
ML-501 | HOSPITALIZACIÓN - PISO 9 | PISO 9 | 12 | BOMBA DE INFUSIÓN | H0033766 | X | [9 empty] | X | [18 empty] | X |  | M
ML-502 | HOSPITALIZACIÓN - PISO 9 | PISO 9 | 13 | BOMBA DE INFUSIÓN | H0033767 | X | [9 empty] | X | [18 empty] | X |  | M
ML-503 | HOSPITALIZACIÓN - PISO 9 | PISO 9 | 14 | BOMBA DE INFUSIÓN | H0033774 | X | [9 empty] | X | [18 empty] | X |  | M
ML-504 | HOSPITALIZACIÓN - PISO 9 | PISO 9 | 15 | BOMBA DE INFUSIÓN | H0033798 | X | [9 empty] | X | [18 empty] | X |  | M
ML-505 | HOSPITALIZACIÓN - PISO 9 | PISO 9 | 16 | BOMBA DE INFUSIÓN | H0033801 | X | [9 empty] | X | [18 empty] | X |  | M
ML-506 | HOSPITALIZACIÓN - PISO 9 | PISO 9 | 17 | BOMBA DE INFUSIÓN | H0033824 | X | [10 empty] | X | [19 empty] | M | X
ML-507 | HOSPITALIZACIÓN - PISO 9 | PISO 9 | 18 | BOMBA DE NUTRICION ENTERAL | H0034696 | X | [10 empty] | X | [19 empty] | M | X
ML-508 | HOSPITALIZACIÓN - PISO 9 | PISO 9 | 19 | BOMBA DE NUTRICION ENTERAL | H0034697 | X | [10 empty] | X | [19 empty] | M | X
ML-509 | HOSPITALIZACIÓN - PISO 9 | PISO 9 | 20 | BOMBA DE INFUSIÓN | H0032849 | X | [10 empty] | X | [19 empty] | M | X
ML-510 | HOSPITALIZACIÓN - PISO 9 | PISO 9 | 21 | BOMBA DE INFUSIÓN | H0033550 | X | [10 empty] | X | [19 empty] | M | X
ML-511 | HOSPITALIZACIÓN - PISO 9 | PISO 9 | 1 | BOMBA DE INFUSIÓN | H0027083 | X |  |  |  |  | X | [18 empty] | X | [6 empty] | M
ML-512 | HOSPITALIZACIÓN - PISO 9 | PISO 9 | 2 | BOMBA DE INFUSIÓN | H0033631 | X | [11 empty] | X | [18 empty] | M | X
ML-513 | HOSPITALIZACIÓN - PISO 9 | PISO 9 | 3 | BOMBA DE INFUSIÓN | H0033310 | X | [11 empty] | X | [18 empty] | M | X
ML-514 | HOSPITALIZACIÓN - PISO 9 | PISO 9 | 4 | BOMBA DE INFUSIÓN | H0033593 | X | [11 empty] | X | [18 empty] | M | X
ML-515 | HOSPITALIZACIÓN - PISO 9 | PISO 9 | 5 | BOMBA DE INFUSIÓN | H0033542 | X | [11 empty] | X | [18 empty] | M | X
ML-516 | HOSPITALIZACIÓN - PISO 9 | PISO 9 | 6 | BOMBA DE INFUSIÓN | H0033174 | X |  | X | [17 empty] | X | [10 empty] | M
ML-517 | HOSPITALIZACIÓN - PISO 9 | PISO 9 | 7 | BOMBA DE INFUSIÓN | H0033159 | X |  | X | [17 empty] | X | [10 empty] | M
ML-518 | HOSPITALIZACIÓN - PISO 9 | PISO 9 | 8 | BOMBA DE INFUSIÓN | H0033158 | X |  | X | [17 empty] | X | [10 empty] | M
ML-519 | HOSPITALIZACIÓN - PISO 9 | PISO 9 | 9 | BOMBA DE INFUSIÓN | H0033152 | X |  | X | [17 empty] | X | [10 empty] | M
ML-520 | HOSPITALIZACIÓN - PISO 9 | PISO 9 | 10 | BOMBA DE INFUSIÓN | H0033147 | X |  | X | [17 empty] | X | [10 empty] | M
ML-521 | HOSPITALIZACIÓN - PISO 9 | PISO 9 | 11 | BOMBA DE INFUSIÓN | H0033182 | X |  | X | [17 empty] | X | [10 empty] | M
ML-522 | HOSPITALIZACIÓN - PISO 9 | PISO 9 | 12 | BOMBA DE INFUSIÓN | H0033181 | X |  | X | [17 empty] | X | [10 empty] | M
ML-523 | HOSPITALIZACIÓN - PISO 9 | PISO 9 | 13 | BOMBA DE INFUSIÓN | H0033795 | X |  |  |  | X | [17 empty] | X | [8 empty] | M
ML-524 | HOSPITALIZACIÓN - PISO 9 | PISO 9 | 14 | BOMBA DE INFUSIÓN | H0033789 | X |  |  |  | X | [17 empty] | X | [8 empty] | M
ML-525 | HOSPITALIZACIÓN - PISO 9 | PISO 9 | 15 | BOMBA DE INFUSIÓN | H0033719 | X |  |  |  | X | [17 empty] | X | [8 empty] | M
ML-526 | HOSPITALIZACIÓN - PISO 9 | PISO 9 | 16 | BOMBA DE INFUSIÓN | H0033480 | X | [5 empty] | X | [18 empty] | X | [5 empty] | M
ML-527 | HOSPITALIZACIÓN - PISO 9 | PISO 9 | 17 | BOMBA DE INFUSIÓN | H0033563 | X | [5 empty] | X | [18 empty] | X | [5 empty] | M
ML-528 | HOSPITALIZACIÓN - PISO 9 | PISO 9 | 18 | BOMBA DE INFUSIÓN | H0033739 | X | [5 empty] | X | [18 empty] | X | [5 empty] | M
ML-529 | HOSPITALIZACIÓN - PISO 9 | PISO 9 | 19 | BOMBA DE NUTRICION ENTERAL | H0033136 | X | [10 empty] | X | [19 empty] | M | X
ML-530 | HOSPITALIZACIÓN - PISO 9 | PISO 9 | 20 | BOMBA DE NUTRICION ENTERAL | H0033894 | X | [10 empty] | X | [19 empty] | M | X
ML-531 | HOSPITALIZACIÓN - PISO 9 | PISO 9 | 21 | BOMBA DE NUTRICION ENTERAL | H0033433 | X | [10 empty] | X | [19 empty] | M | X
ML-532 | HOSPITALIZACIÓN - PISO 9 | PISO 9 | 22 | BOMBA DE NUTRICION ENTERAL | H0033436 | X | [10 empty] | X | [19 empty] | M | X
ML-533 | HOSPITALIZACIÓN - PISO 9 | PISO 9 | 23 | BOMBA DE INFUSIÓN | H0033742 | X | [5 empty] | X | [18 empty] | X | [5 empty] | M
VOLVER
HOSPITALIZACIÓN PISO 9

## ZONA AZUL
COD. INT. ING. BIOM. | Servicio | Ambiente | Item | Equipo | Placa | Metrología | Enero |  |  | Febrero |  |  |  | Marzo |  |  | Abril |  |  |  | Mayo |  |  |  | Junio |  |  |  | Julio |  | Agosto |  |  |  | Septiembre |  |  |  | Octubre |  |  |  | Noviembre |  |  | Diciembre
ML-50 | UNIDAD DE CUIDADOS INTERMEDIOS | UCIN QX | 1 | BOMBA DE INFUSIÓN | H0026965 | X | [10 empty] | X | [24 empty] | X | M
ML-51 | UNIDAD DE CUIDADOS INTERMEDIOS | UCIN QX | 2 | BOMBA DE INFUSIÓN | H0031973 | X | [7 empty] | X | [23 empty] | X |  |  |  |  | M
ML-52 | UNIDAD DE CUIDADOS INTERMEDIOS | UCIN QX | 3 | BOMBA DE INFUSIÓN | H0033236 | X | [6 empty] | X | [20 empty] | X | [8 empty] | M
ML-53 | UNIDAD DE CUIDADOS INTERMEDIOS | UCIN QX | 4 | BOMBA DE INFUSIÓN | H0031966 | X | [7 empty] | X | [23 empty] | X |  |  |  |  | M
ML-54 | UNIDAD DE CUIDADOS INTERMEDIOS | UCIN QX | 5 | BOMBA DE INFUSIÓN | H0033412 | X | [7 empty] | X | [21 empty] | X | [6 empty] | M
ML-55 | UNIDAD DE CUIDADOS INTERMEDIOS | UCIN QX | 6 | BOMBA DE INFUSIÓN | H0033401 | X |  |  |  |  | X | [22 empty] | X | [8 empty] | M
ML-56 | UNIDAD DE CUIDADOS INTERMEDIOS | UCIN QX | 7 | BOMBA DE INFUSIÓN | H0033226 | X |  |  |  |  | X | [22 empty] | X | [8 empty] | M
ML-57 | UNIDAD DE CUIDADOS INTERMEDIOS | UCIN QX | 8 | BOMBA DE INFUSIÓN | H0033357 | X |  |  |  |  | X | [22 empty] | X | [8 empty] | M
ML-58 | UNIDAD DE CUIDADOS INTERMEDIOS | UCIN QX | 9 | BOMBA DE INFUSIÓN | H0033233 | X |  |  |  |  | X | [22 empty] | X | [8 empty] | M
ML-59 | UNIDAD DE CUIDADOS INTERMEDIOS | UCIN QX | 10 | BOMBA DE INFUSIÓN | H0033354 | X |  |  |  |  | X | [22 empty] | X | [8 empty] | M
ML-60 | UNIDAD DE CUIDADOS INTERMEDIOS | UCIN QX | 11 | BOMBA DE INFUSIÓN | H0033402 | X | [7 empty] | X | [21 empty] | X | [6 empty] | M
ML-61 | UNIDAD DE CUIDADOS INTERMEDIOS | UCIN QX | 12 | BOMBA DE INFUSIÓN | H0033216 | X | [7 empty] | X | [20 empty] | X | [7 empty] | M
ML-62 | UNIDAD DE CUIDADOS INTERMEDIOS | UCIN QX | 13 | BOMBA DE INFUSIÓN | H0033523 | X | [6 empty] | X | [20 empty] | X | [8 empty] | M
ML-63 | UNIDAD DE CUIDADOS INTERMEDIOS | UCIN QX | 14 | BOMBA DE INFUSIÓN | H0027060 | X | [6 empty] | X | [19 empty] | X | [9 empty] | M
ML-64 | UNIDAD DE CUIDADOS INTERMEDIOS | UCIN QX | 1 | BOMBA DE INFUSIÓN | H0033618 | X | [12 empty] | X | [21 empty] | X |  | M
ML-65 | UNIDAD DE CUIDADOS INTERMEDIOS | UCIN QX | 2 | BOMBA DE INFUSIÓN | H0033619 | X | [12 empty] | X | [21 empty] | X |  | M
ML-66 | UNIDAD DE CUIDADOS INTERMEDIOS | UCIN QX | 3 | BOMBA DE INFUSIÓN | H0033428 | X | [9 empty] | X | [21 empty] | X |  |  |  |  | M
ML-67 | UNIDAD DE CUIDADOS INTERMEDIOS | UCIN QX | 4 | BOMBA DE INFUSIÓN | H0033277 | X | [11 empty] | X | [21 empty] | X |  |  | M
ML-68 | UNIDAD DE CUIDADOS INTERMEDIOS | UCIN QX | 5 | BOMBA DE INFUSIÓN | H0033333 | X | [11 empty] | X | [21 empty] | X |  |  | M
ML-69 | UNIDAD DE CUIDADOS INTERMEDIOS | UCIN QX | 6 | BOMBA DE INFUSIÓN | H0033373 | X | [11 empty] | X | [21 empty] | X |  |  | M
ML-70 | UNIDAD DE CUIDADOS INTERMEDIOS | UCIN QX | 7 | BOMBA DE INFUSIÓN | H0033699 | X | [11 empty] | X | [21 empty] | X |  |  | M
ML-71 | UNIDAD DE CUIDADOS INTERMEDIOS | UCIN QX | 8 | BOMBA DE INFUSIÓN | H0031844 | X | [8 empty] | X | [21 empty] | X | [5 empty] | M
ML-72 | UNIDAD DE CUIDADOS INTERMEDIOS | UCIN QX | 9 | BOMBA DE INFUSIÓN | H0031846 | X | [8 empty] | X | [21 empty] | X | [5 empty] | M
ML-73 | UNIDAD DE CUIDADOS INTERMEDIOS | UCIN QX | 10 | BOMBA DE INFUSIÓN | H0031853 | X | [8 empty] | X | [21 empty] | X | [5 empty] | M
ML-74 | UNIDAD DE CUIDADOS INTERMEDIOS | UCIN QX | 11 | BOMBA DE INFUSIÓN | H0031838 | X | [8 empty] | X | [21 empty] | X | [5 empty] | M
ML-75 | UNIDAD DE CUIDADOS INTERMEDIOS | UCIN QX | 12 | BOMBA DE INFUSIÓN | H0031848 | X | [8 empty] | X | [21 empty] | X | [5 empty] | M
ML-76 | UNIDAD DE CUIDADOS INTERMEDIOS | UCIN QX | 13 | BOMBA DE INFUSIÓN | H0031843 | X | [8 empty] | X | [21 empty] | X | [5 empty] | M
ML-77 | UNIDAD DE CUIDADOS INTERMEDIOS | UCIN QX | 14 | BOMBA DE INFUSIÓN | H0033811 | X | [13 empty] | X | [21 empty] | X | M
ML-78 | UNIDAD DE CUIDADOS INTERMEDIOS | UCIN QX | 15 | BOMBA DE INFUSIÓN | H0033780 | X | [13 empty] | X | [21 empty] | X | M
ML-79 | UNIDAD DE CUIDADOS INTERMEDIOS | UCIN QX | 16 | BOMBA DE INFUSIÓN | H0033778 | X | [13 empty] | X | [21 empty] | X | M
ML-80 | UNIDAD DE CUIDADOS INTERMEDIOS | UCIN QX | 17 | BOMBA DE INFUSIÓN | H0033818 | X | [13 empty] | X | [21 empty] | X | M
ML-81 | UNIDAD DE CUIDADOS INTERMEDIOS | UCIN QX | 1 | BOMBA DE INFUSIÓN | H0031949 | X | [17 empty] | X | [18 empty] | M |  | X
ML-82 | UNIDAD DE CUIDADOS INTERMEDIOS | UCIN QX | 2 | BOMBA DE INFUSIÓN | H0031930 | X | [17 empty] | X | [18 empty] | M |  | X
ML-83 | UNIDAD DE CUIDADOS INTERMEDIOS | UCIN QX | 3 | BOMBA DE INFUSIÓN | H0031932 | X | [17 empty] | X | [18 empty] | M |  | X
ML-84 | UNIDAD DE CUIDADOS INTERMEDIOS | UCIN QX | 4 | BOMBA DE INFUSIÓN | H0031937 | X | [17 empty] | X | [18 empty] | M |  | X
ML-85 | UNIDAD DE CUIDADOS INTERMEDIOS | UCIN QX | 5 | BOMBA DE INFUSIÓN | H0027103 | X | [8 empty] | X | [21 empty] | X | [5 empty] | M
ML-86 | UNIDAD DE CUIDADOS INTERMEDIOS | UCIN QX | 6 | BOMBA DE INFUSIÓN | H0031929 | X | [17 empty] | X | [18 empty] | M |  | X
ML-87 | UNIDAD DE CUIDADOS INTERMEDIOS | UCIN QX | 7 | BOMBA DE INFUSIÓN | H0033672 | X | [13 empty] | X | [21 empty] | X | M
ML-88 | UNIDAD DE CUIDADOS INTERMEDIOS | UCIN QX | 8 | BOMBA DE INFUSIÓN | H0032398 | X | [17 empty] | X | [18 empty] | M |  | X
ML-89 | UNIDAD DE CUIDADOS INTERMEDIOS | UCIN QX | 9 | BOMBA DE INFUSIÓN | H0032587 | X | [7 empty] | X | [16 empty] | X | [11 empty] | M
ML-90 | UNIDAD DE CUIDADOS INTERMEDIOS | UCIN QX | 10 | BOMBA DE INFUSIÓN | H0032573 | X |  |  |  |  | X | [21 empty] | X | [9 empty] | M
ML-91 | UNIDAD DE CUIDADOS INTERMEDIOS | UCIN QX | 11 | BOMBA DE INFUSIÓN | H0032395 | X | [19 empty] | X | [16 empty] | M |  | X
ML-92 | UNIDAD DE CUIDADOS INTERMEDIOS | UCIN QX | 12 | BOMBA DE INFUSIÓN | H0032568 | X |  |  |  |  | X | [20 empty] | X | [10 empty] | M
ML-93 | UNIDAD DE CUIDADOS INTERMEDIOS | UCIN QX | 13 | BOMBA DE INFUSIÓN | H0033706 | X | [13 empty] | X | [21 empty] | X | M
ML-94 | UNIDAD DE CUIDADOS INTERMEDIOS | UCIN QX | 1 | ASPIRADOR DE SECRECIONES | A-3203 | X |  |  | X | [19 empty] | X | [13 empty] | M
ML-95 | UNIDAD DE CUIDADOS INTERMEDIOS | UCIN QX | 2 | ASPIRADOR DE SECRECIONES | A-3203 | X |  |  | X | [19 empty] | X | [13 empty] | M
ML-96 | UNIDAD DE CUIDADOS INTERMEDIOS | UCIN QX | 3 | ASPIRADOR DE SECRECIONES | A-3203 | X |  |  | X | [19 empty] | X | [13 empty] | M
ML-97 | UNIDAD DE CUIDADOS INTERMEDIOS | UCIN QX | 4 | ASPIRADOR DE SECRECIONES | N.R | X |  |  | X | [19 empty] | X | [13 empty] | M
ML-98 | UNIDAD DE CUIDADOS INTERMEDIOS | UCIN QX | 5 | ASPIRADOR DE SECRECIONES | 7A-23B | X |  |  | X | [19 empty] | X | [13 empty] | M
ML-99 | UNIDAD DE CUIDADOS INTERMEDIOS | UCIN QX | 6 | ASPIRADOR DE SECRECIONES | H0034608 | X |  |  | X | [19 empty] | X | [13 empty] | M
ML-100 | UNIDAD DE CUIDADOS INTERMEDIOS | UCIN QX | 7 | ASPIRADOR DE SECRECIONES | H0034609 | X |  |  | X | [19 empty] | X | [13 empty] | M
ML-101 | UNIDAD DE CUIDADOS INTERMEDIOS | UCIN QX | 8 | ASPIRADOR DE SECRECIONES | ALCALDIA 3103 | X | [6 empty] | X | [20 empty] | X | [8 empty] | M
ML-102 | UNIDAD DE CUIDADOS INTERMEDIOS | UCIN QX | 9 | ASPIRADOR DE SECRECIONES | ALCALDIA 3147 | X | [6 empty] | X | [20 empty] | X | [8 empty] | M
ML-103 | UNIDAD DE CUIDADOS INTERMEDIOS | UCIN QX | 10 | ASPIRADOR DE SECRECIONES | ALCALDIA | X | [6 empty] | X | [20 empty] | X | [8 empty] | M
ML-104 | UNIDAD DE CUIDADOS INTERMEDIOS | UCIN QX | 11 | ASPIRADOR DE SECRECIONES | ALCALDIA | X | [6 empty] | X | [20 empty] | X | [8 empty] | M
ML-105 | UNIDAD DE CUIDADOS INTERMEDIOS | UCIN QX | 1 | CAMA ELÉCTRICA | N.R |  |  |  | X | [20 empty] | X
ML-106 | UNIDAD DE CUIDADOS INTERMEDIOS | UCIN QX | 2 | CAMA ELÉCTRICA | N.R |  |  |  | X | [20 empty] | X
ML-107 | UNIDAD DE CUIDADOS INTERMEDIOS | UCIN QX | 3 | CAMA ELÉCTRICA | N.R |  |  |  | X | [20 empty] | X
ML-108 | UNIDAD DE CUIDADOS INTERMEDIOS | UCIN QX | 4 | CAMA ELÉCTRICA | H0035453 |  |  |  | X | [20 empty] | X
ML-109 | UNIDAD DE CUIDADOS INTERMEDIOS | UCIN QX | 5 | CAMA ELÉCTRICA | H0035589 |  |  |  | X | [20 empty] | X
ML-110 | UNIDAD DE CUIDADOS INTERMEDIOS | UCIN QX | 6 | CAMA ELÉCTRICA | H0034754 |  |  |  | X | [20 empty] | X
ML-111 | UNIDAD DE CUIDADOS INTERMEDIOS | UCIN QX | 7 | CAMA ELÉCTRICA | H0035148 |  |  |  | X | [20 empty] | X
ML-112 | UNIDAD DE CUIDADOS INTERMEDIOS | UCIN QX | 8 | CAMA ELÉCTRICA | H0034758 |  |  |  | X | [20 empty] | X
ML-113 | UNIDAD DE CUIDADOS INTERMEDIOS | UCIN QX | 9 | CAMA ELÉCTRICA | H0034761 |  |  |  | X | [20 empty] | X
ML-114 | UNIDAD DE CUIDADOS INTERMEDIOS | UCIN QX | 10 | CAMA ELÉCTRICA | H0035564 |  |  |  | X | [20 empty] | X
ML-115 | UNIDAD DE CUIDADOS INTERMEDIOS | UCIN QX | 11 | CAMA ELÉCTRICA | H0035582 |  |  |  | X | [20 empty] | X
ML-116 | UNIDAD DE CUIDADOS INTERMEDIOS | UCIN QX | 1 | MONITOR DE SIGNOS VITALES | H0029190 | X | [17 empty] | X | [18 empty] | M |  | X
ML-117 | UNIDAD DE CUIDADOS INTERMEDIOS | UCIN QX | 2 | MONITOR DE SIGNOS VITALES | H0029180 | X | [5 empty] | X | [19 empty] | X | [10 empty] | M
ML-118 | UNIDAD DE CUIDADOS INTERMEDIOS | UCIN QX | 3 | MONITOR DE SIGNOS VITALES | H0029181 | X | [5 empty] | X | [19 empty] | X | [10 empty] | M
ML-119 | UNIDAD DE CUIDADOS INTERMEDIOS | UCIN QX | 4 | MONITOR DE SIGNOS VITALES | H0029165 | X | [5 empty] | X | [19 empty] | X | [10 empty] | M
ML-120 | UNIDAD DE CUIDADOS INTERMEDIOS | UCIN QX | 5 | MONITOR DE SIGNOS VITALES | H0029194 | X | [5 empty] | X | [19 empty] | X | [10 empty] | M
ML-121 | UNIDAD DE CUIDADOS INTERMEDIOS | UCIN QX | 6 | MONITOR DE SIGNOS VITALES | H0029164 | X | [5 empty] | X | [19 empty] | X | [10 empty] | M
ML-122 | UNIDAD DE CUIDADOS INTERMEDIOS | UCIN QX | 7 | MONITOR DE SIGNOS VITALES | H0029170 | X | [5 empty] | X | [19 empty] | X | [10 empty] | M
ML-123 | UNIDAD DE CUIDADOS INTERMEDIOS | UCIN QX | 8 | MONITOR DE SIGNOS VITALES | H0032478 | X | [5 empty] | X | [19 empty] | X | [10 empty] | M
ML-124 | UNIDAD DE CUIDADOS INTERMEDIOS | UCIN QX | 9 | MONITOR DE SIGNOS VITALES | H0033055 | X | [10 empty] | X | [21 empty] | X |  |  |  | M
ML-125 | UNIDAD DE CUIDADOS INTERMEDIOS | UCIN QX | 10 | MONITOR DE SIGNOS VITALES | H0022295 | X | [5 empty] | X | [19 empty] | X | [10 empty] | M
ML-126 | UNIDAD DE CUIDADOS INTERMEDIOS | UCIN QX | 11 | MONITOR DE SIGNOS VITALES | H0033261 | X | [32 empty] | X |  |  |  | M
ML-127 | UNIDAD DE CUIDADOS INTERMEDIOS | UCIN QX | 1 | BOMBA DE NUTRICION ENTERAL | H0033899 | X | [13 empty] | X | [21 empty] | X | M
ML-128 | UNIDAD DE CUIDADOS INTERMEDIOS | UCIN QX | 2 | BOMBA DE INFUSIÓN | H0031847 | X | [13 empty] | X | [21 empty] | X | M
ML-129 | UNIDAD DE CUIDADOS INTERMEDIOS | UCIN QX | 3 | CALENTADOR CORPORAL | H0029070 | X | [19 empty] | X | [16 empty] | M |  |  |  | X
ML-130 | UNIDAD DE CUIDADOS INTERMEDIOS | UCIN QX | 4 | FONENDOSCOPIO | H0000899 | [23 empty] | X
ML-131 | UNIDAD DE CUIDADOS INTERMEDIOS | UCIN QX | 5 | DESFIBRILADOR | H0008380 | X | [9 empty] | X | [21 empty] | X |  |  |  |  | M
ML-132 | UNIDAD DE CUIDADOS INTERMEDIOS | UCIN QX | 6 | ELECTROCARDIOGRAFO | H0027615 | X | [9 empty] | X | [21 empty] | X |  |  |  |  | M
ML-133 | UNIDAD DE CUIDADOS INTERMEDIOS | UCIN QX | 7 | ECÓGRAFO | ZE-3523 | [7 empty] | X | [19 empty] | X
ML-134 | UNIDAD DE CUIDADOS INTERMEDIOS | UCIN QX | 8 | LARINGOSCOPIO | H0032622 | [5 empty] | X | [21 empty] | X
ML-135 | UNIDAD DE CUIDADOS INTERMEDIOS | UCIN QX | 9 | BOMBA DE NUTRICION ENTERAL | H0033132 | X | [6 empty] | X | [24 empty] | X |  |  |  |  | M
ML-136 | UNIDAD DE CUIDADOS INTERMEDIOS | UCIN QX | 10 | BOMBA DE NUTRICION ENTERAL | H0033897 | [32 empty] | X |  |  |  |  | M
ML-137 | UNIDAD DE CUIDADOS INTERMEDIOS | UCIN QX | 11 | FONENDOSCOPIO | N.R | [23 empty] | X
ML-138 | UNIDAD DE CUIDADOS INTERMEDIOS | UCIN QX | 12 | FONENDOSCOPIO | N.R | [23 empty] | X
ML-139 | UNIDAD DE CUIDADOS INTERMEDIOS | UCIN QX | 13 | FONENDOSCOPIO | N.R | [23 empty] | X
ML-140 | UNIDAD DE CUIDADOS INTERMEDIOS | UCIN QX | 14 | FONENDOSCOPIO | N.R | [23 empty] | X
ML-141 | UNIDAD DE CUIDADOS INTERMEDIOS | UCIN QX | 15 | FONENDOSCOPIO | N.R | [23 empty] | X
ML-142 | UNIDAD DE CUIDADOS INTERMEDIOS | UCIN QX | 16 | FONENDOSCOPIO | N.R | [23 empty] | X
ML-143 | UNIDAD DE CUIDADOS INTERMEDIOS | UCIN QX | 17 | FONENDOSCOPIO | N.R | [23 empty] | X
ML-144 | UNIDAD DE CUIDADOS INTERMEDIOS | UCIN QX | 18 | BOMBA DE NUTRICION ENTERAL | H0033142 | [10 empty] | X | [21 empty] | X |  |  |  |  | M
ML-145 | UNIDAD DE CUIDADOS INTERMEDIOS | UCIN QX | 1 | VENTILADOR MECANICO | H0034447 | X | [20 empty] | X | [11 empty] | X |  |  |  | M
ML-146 | UNIDAD DE CUIDADOS INTERMEDIOS | UCIN QX | 2 | VENTILADOR MECANICO | AR0141 | X | [6 empty] | X | [14 empty] | X | [13 empty] | X | M
ML-147 | UNIDAD DE CUIDADOS INTERMEDIOS | UCIN QX | 3 | VENTILADOR MECANICO | H0034446 | X |  | X | [15 empty] | X | [10 empty] | X | [7 empty] | M
ML-148 | UNIDAD DE CUIDADOS INTERMEDIOS | UCIN QX | 4 | VENTILADOR MECANICO | AR0155 | X | [16 empty] | X | [19 empty] | M
ML-149 | UNIDAD DE CUIDADOS INTERMEDIOS | UCIN QX | 5 | VENTILADOR MECANICO | H0034437 | X |  |  |  |  | X | [11 empty] | X | [14 empty] | X |  |  |  |  | M
ML-150 | UNIDAD DE CUIDADOS INTERMEDIOS | UCIN QX | 6 | VENTILADOR MECANICO | C75147 | X | [7 empty] | X | [14 empty] | X | [13 empty] | M | X
ML-151 | UNIDAD DE CUIDADOS INTERMEDIOS | UCIN QX | 7 | VENTILADOR MECANICO | AR0150 | X | [16 empty] | X | [14 empty] | 26 |  |  |  |  | M
ML-152 | UNIDAD DE CUIDADOS INTERMEDIOS | UCIN QX | 8 | VENTILADOR DE TRANSPORTE | H0032345 | X | [15 empty] | X | [20 empty] | M | X
ML-153 | UNIDAD DE CUIDADOS INTERMEDIOS | UCIN QX | 9 | VENTILADOR MECANICO | H0034850 | X | [36 empty] | M
ML-154 | UNIDAD DE CUIDADOS INTERMEDIOS | UCIN QX | 10 | VENTILADOR MECANICO | H0034433 | X | [6 empty] | X | [13 empty] | X |  |  | X | [8 empty] | 5 |  |  |  | M
ML-155 | UNIDAD DE CUIDADOS INTERMEDIOS | UCIN QX | 11 | VENTILADOR MECANICO | H0034868 | X | [36 empty] | M
VOLVER
UNIDAD DE CUIDADOS INTERMEDIOS - Qx

## AUDIOLOGÍA - PISO 11
COD. INT. ING. BIOM. | Servicio | Ambiente | Item | Equipo | Placa | Metrología | Enero | Febrero | Marzo | Abril | Mayo | Junio | Julio | Agosto | Septiembre |  | Octubre | Noviembre | Diciembre
ML-46 | REHABILITACION | AUDIOLOGIA PISO 11 | 1 | POTENCIALES EVOCADOS | N.R | X | [9 empty] | X |  | M
ML-47 | REHABILITACION | AUDIOLOGIA PISO 11 | 2 | CABINA SONOAMORTIGUADA | H0034458 | X |  |  | X | [5 empty] | X |  |  | M
ML-48 | REHABILITACION | AUDIOLOGIA PISO 11 | 3 | AUDIÓMETRO | H0034228 | X |  |  | X | [5 empty] | X |  |  | M
ML-49 | REHABILITACION | AUDIOLOGIA PISO 11 | 4 | EQUIPO DE ORGANOS | H0036480 | [8 empty] | X
VOLVER
AUDIOLOGÍA PISO 11

## REHABILITACIÓN
COD. INT. ING. BIOM. | Servicio | Ambiente | Item | Equipo | Placa | Metrología | Enero |  | Febrero |  |  | Marzo |  | Abril |  |  |  | Mayo |  |  | Junio |  |  |  | Julio |  | Agosto |  |  | Septiembre |  | Octubre |  |  | Noviembre |  |  |  | Diciembre
ML-1 | REHABILITACION | MEDIOS FISICOS | 1 | ESPIROMETRO | H0022378 | X | [7 empty] | X | [17 empty] | X |  |  | M
ML-2 | REHABILITACION | MEDIOS FISICOS | 2 | ESTIMULADOR DE CORRIENTE | H0005570 | X | [6 empty] | X | [17 empty] | X |  |  |  | M
ML-3 | REHABILITACION | MEDIOS FISICOS | 3 | ESTIMULADOR DE CORRIENTE | H0005584 | X | [6 empty] | X | [17 empty] | X |  |  |  | M
ML-4 | REHABILITACION | MEDIOS FISICOS | 4 | ULTRASONIDO DOBLE FRECUENCIA | H0005585 | X | [6 empty] | X | [17 empty] | X |  |  |  | M
ML-5 | REHABILITACION | MEDIOS FISICOS | 5 | ULTRA SONIDO DOBLE FRECUENCIA | H0005571 | X | [6 empty] | X | [17 empty] | X |  |  |  | M
ML-6 | REHABILITACION | MEDIOS FISICOS | 6 | LASER DE ALTA INTENSIDAD | H0036485 |  |  |  | X | [17 empty] | X
ML-7 | REHABILITACION | MEDIOS FISICOS | 1 | ESTIMULADOR DE CORRIENTE | H0005589 | X | [6 empty] | X | [17 empty] | X |  |  |  | M
ML-8 | REHABILITACION | MEDIOS FISICOS | 2 | ULTRASONIDO DOBLE FRECUENCIA | H0005591 | X | [9 empty] | X | [15 empty] | X |  |  | M
ML-9 | REHABILITACION | MEDIOS FISICOS | 3 | ULTRASONIDO DOBLE FRECUENCIA | H0005565 | X | [9 empty] | X | [15 empty] | X |  |  | M
ML-10 | REHABILITACION | MEDIOS FISICOS | 4 | ULTRASONIDO DOBLE FRECUENCIA | H0005791 | X | [9 empty] | X | [15 empty] | X |  |  | M
ML-11 | REHABILITACION | MEDIOS FISICOS | 5 | ULTRASONIDO DOBLE FRECUENCIA - ESTIMULADOR DE CORRIENTE | H0020610 | X |  |  |  |  | X | [17 empty] | X | [5 empty] | M
ML-12 | REHABILITACION | MEDIOS FISICOS | 6 | ESTIMULADOR DE CORRIENTE | H0031228 | X |  | X | [17 empty] | X | [8 empty] | M
ML-13 | REHABILITACION | MEDIOS FISICOS | 7 | ESTIMULADOR DE CORRIENTE | H0031229 | X |  | X | [17 empty] | X | [8 empty] | M
ML-14 | REHABILITACION | MECANOTERAPIA | 1 | MAQUINA RECUMBENT PARA BRAZOS | H0020990 | [14 empty] | X | [17 empty] | X
ML-15 | REHABILITACION | MECANOTERAPIA | 2 | BICICLETA SPINNING | H0020993 | [5 empty] | X | [16 empty] | X
ML-16 | REHABILITACION | MECANOTERAPIA | 3 | CAMINADORA | H0036930 | [5 empty] | X | [9 empty] | X | [15 empty] | X
ML-17 | REHABILITACION | MECANOTERAPIA | 4 | BANDA TROTADORA | H0036945 | [26 empty] | X
ML-18 | REHABILITACION | MECANOTERAPIA | 5 | BICICLETA ESTATICA | H0006850 |  |  |  |  | X | [17 empty] | X
ML-19 | REHABILITACION | MECANOTERAPIA | 6 | BICICLETA ELIPTICA | H0006853 | [5 empty] | X | [17 empty] | X
ML-20 | REHABILITACION | MECANOTERAPIA | 7 | MULTIGIMNASIO | H0006854 | [6 empty] | X | [17 empty] | X
ML-21 | REHABILITACION | MECANOTERAPIA | 8 | DUAL MUSLOS | H0006851 | [13 empty] | X | [17 empty] | X
ML-22 | REHABILITACION | MECANOTERAPIA | 9 | BARRAS PARALELAS | H0006859 | [22 empty] | X
ML-23 | REHABILITACION | MECANOTERAPIA | 10 | BICICLETA ESTÁTICA | H0026784 | [9 empty] | X | [17 empty] | X
ML-24 | REHABILITACION | MECANOTERAPIA | 11 | BICICLETA ESTÁTICA | H0026785 | [9 empty] | X | [17 empty] | X
ML-25 | REHABILITACION | MECANOTERAPIA | 12 | ESCALADOR | H0026786 | [8 empty] | X | [17 empty] | X
ML-26 | REHABILITACION | MECANOTERAPIA | 13 | RUEDA DE HOMBRO | H0027042 | [18 empty] | X | [14 empty] | X
ML-27 | REHABILITACION | HIDROTERAPIA | 1 | TANQUE DE REMOLINO | H0005594 | [17 empty] | X | [15 empty] | X
ML-28 | REHABILITACION | HIDROTERAPIA | 2 | HIDROCOLLATOR | H0005597 | [17 empty] | X | [15 empty] | X
ML-29 | REHABILITACION | HIDROTERAPIA | 3 | TANQUE DE PAQUETE FRIO | H0025744 | [12 empty] | X | [16 empty] | X
ML-30 | REHABILITACION | HIDROTERAPIA | 4 | TANQUE PARA PAQUETE CALIENTE | H0025743 | [12 empty] | X | [16 empty] | X
ML-31 | REHABILITACION | HIDROTERAPIA | 5 | TANQUE DE REMOLINO | H0025742 | [12 empty] | X | [16 empty] | X
ML-32 | REHABILITACION | HIDROTERAPIA | 6 | TANQUE PARAFINA | H0027113 | [16 empty] | X | [17 empty] | X
ML-33 | REHABILITACION | CONSULTORIO | 1 | TENSIOMETRO | H0020580 | X | [16 empty] | X | [12 empty] | M |  |  |  |  | X
ML-34 | REHABILITACION | CONSULTORIO | 2 | BÁSCULA CON TALLIMETRO | H0002059 | X | [8 empty] | X | [20 empty] | M | X
ML-35 | REHABILITACION | CONSULTORIO | 3 | FONENDOSCOPIO | H0020590 | [17 empty] | X
ML-36 | REHABILITACION | REHABILITACIÓN CARDIACA | 1 | LARINGOSCOPIO | H0027596 | [11 empty] | X | [16 empty] | X
ML-37 | REHABILITACION | REHABILITACIÓN CARDIACA | 2 | BÁSCULA DE PISO | H0005685 | X |  |  |  | X | [17 empty] | X | [7 empty] | M
ML-38 | REHABILITACION | REHABILITACIÓN CARDIACA | 3 | MONITOR DE SIGNOS VITALES | H0027144 | X | [7 empty] | X | [17 empty] | X |  |  |  | M
ML-39 | REHABILITACION | REHABILITACIÓN CARDIACA | 4 | NEGATOSCOPIO | H0000428 | [24 empty] | X
ML-40 | REHABILITACION | REHABILITACIÓN CARDIACA | 5 | TALLIMETRO | H0034084 | X | [23 empty] | X | [5 empty] | M
ML-41 | REHABILITACION | REHABILITACIÓN CARDIACA | 6 | DESFRIBILADOR | H0027342 | X | [13 empty] | X | [15 empty] | M |  | X
ML-42 | REHABILITACION | REHABILITACION | 1 | MONITOR DE SIGNOS VITALES | H0027611 | X | [6 empty] | X | [17 empty] | X |  |  |  | M
ML-43 | REHABILITACION | REHABILITACION | 3 | ESTIMULADOR DE CORRIENTE | H0005586 | X | [6 empty] | X | [17 empty] | X |  |  |  | M
ML-44 | REHABILITACION | REHABILITACION | 4 | MAQUINA RECUMBENT PARA BRAZOS | H0020991 | [14 empty] | X | [17 empty] | X
ML-45 | REHABILITACION | REHABILITACION | 5 | BÁSCULA DE PISO | H0034334 | X | [12 empty] | X | [15 empty] | M | X
VOLVER
REHABILITACIÓN

## CONSULTA EXTERNA
COD. INT. ING. BIOM. | Servicio | Ambiente | Item | Equipo | Placa | Metrología | Enero |  |  | Febrero |  |  |  | Marzo |  |  |  | Abril |  |  |  | Mayo |  |  |  | Junio |  |  |  | Julio |  |  | Agosto |  |  |  | Septiembre |  |  |  | Octubre |  |  |  | Noviembre |  |  |  | Diciembre
GR-136 | CONSULTA EXTERNA | COORDINACIÓN | 1 | MARTILLO PARA REFLEJOS | H0022419 | [28 empty] | X
GR-137 | CONSULTA EXTERNA | COORDINACIÓN | 2 | MARTILLO PARA REFLEJOS | H0022420 | [28 empty] | X
GR-138 | CONSULTA EXTERNA | COORDINACIÓN | 3 | FONENDOSCOPIO | H0022441 | [17 empty] | X | [21 empty] | X
GR-139 | CONSULTA EXTERNA | COORDINACIÓN | 4 | FONENDOSCOPIO | H0033030 | [17 empty] | X | [21 empty] | X
GR-140 | CONSULTA EXTERNA | COORDINACIÓN | 5 |  | H0033031 | [17 empty] | X | [21 empty] | X
GR-141 | CONSULTA EXTERNA | COORDINACIÓN | 6 | FONENDOSCOPIO | H0033032 | [17 empty] | X | [21 empty] | X
GR-142 | CONSULTA EXTERNA | COORDINACIÓN | 7 | FONENDOSCOPIO | H0033033 | [17 empty] | X | [21 empty] | X
GR-143 | CONSULTA EXTERNA | COORDINACIÓN | 8 | FONENDOSCOPIO | H0033034 | [17 empty] | X | [21 empty] | X
GR-144 | CONSULTA EXTERNA | COORDINACIÓN | 9 | TERMOMETRO DIGITAL INFRARROJO | H0032989 | X | [26 empty] | X | [11 empty] | M
GR-145 | CONSULTA EXTERNA | COORDINACIÓN | 10 | TERMOMETRO DIGITAL INFRARROJO | H0032991 | X | [26 empty] | X | [11 empty] | M
GR-146 | CONSULTA EXTERNA | COORDINACIÓN | 11 | TERMOMETRO DIGITAL INFRARROJO | H0032992 | X | [26 empty] | X | [11 empty] | M
GR-147 | CONSULTA EXTERNA | COORDINACIÓN | 12 | TERMOMETRO DIGITAL INFRARROJO | H0032995 | X | [26 empty] | X | [11 empty] | M
GR-148 | CONSULTA EXTERNA | COORDINACIÓN | 13 | TERMOMETRO DIGITAL INFRARROJO | H0032996 | X | [26 empty] | X | [11 empty] | M
GR-149 | CONSULTA EXTERNA | COORDINACIÓN | 14 | TERMOMETRO DIGITAL INFRARROJO | H0033004 | X | [26 empty] | X | [11 empty] | M
GR-150 | CONSULTA EXTERNA | CONSULTORIO 1 | 1 | EQUIPO DE ORGANOS | B0000239 |  |  |  |  | X | [22 empty] | X
GR-151 | CONSULTA EXTERNA | CONSULTORIO 1 | 2 | BÁSCULA ADULTO | H0037120 | X | [17 empty] | X | [16 empty] | M | [7 empty] | X
GR-152 | CONSULTA EXTERNA | CONSULTORIO 1 | 3 | TALLÍMETRO | H0037188 | X | [34 empty] | M | [7 empty] | X
GR-153 | CONSULTA EXTERNA | CONSULTORIO 1 | 4 | EQUIPO DE ORGANOS | H0036478 | [17 empty] | X | [22 empty] | X
GR-154 | CONSULTA EXTERNA | CONSULTORIO 1 | 4 | BÁSCULA PESA BEBE | H0036483 | X | [10 empty] | X | [22 empty] | X |  |  |  |  | M
GR-155 | CONSULTA EXTERNA | CONSULTORIO 1 | 5 | EQUIPO DE ORGANOS | H0024300 | [22 empty] | X | [22 empty] | X
GR-156 | CONSULTA EXTERNA | CONSULTORIO 1 | 6 | NEGATOSCOPIO | H0000848 | [31 empty] | X
GR-157 | CONSULTA EXTERNA | CONSULTORIO 1 | 7 | SIERRA OSCILANTE | H0000856 | [6 empty] | X | [20 empty] | X
GR-158 | CONSULTA EXTERNA | CONSULTORIO 1 | 8 | TENSIOMETRO DE PARED | H0000845 | X | [5 empty] | X | [20 empty] | X | [11 empty] | M
GR-159 | CONSULTA EXTERNA | CONSULTORIO 1 | 9 | MARTILLO PARA REFLEJOS | H0022415 | [27 empty] | X
GR-160 | CONSULTA EXTERNA | CONSULTORIO 1 | 10 | MARTILLO PARA REFLEJOS | H0000866 | [27 empty] | X
GR-161 | CONSULTA EXTERNA | CONSULTORIO 2 | 1 | EQUIPO DE ORGANOS | B0000251 | [5 empty] | X | [22 empty] | X
GR-162 | CONSULTA EXTERNA | CONSULTORIO 2 | 2 | TALLÍMETRO | H0037121 | X | [38 empty] | M |  |  |  | X
GR-163 | CONSULTA EXTERNA | CONSULTORIO 2 | 3 | EQUIPO DE ORGANOS | H0036477 | [17 empty] | X | [22 empty] | X
GR-164 | CONSULTA EXTERNA | CONSULTORIO 2 | 4 | NEGATOSCOPIO | H0000657 | [31 empty] | X
GR-165 | CONSULTA EXTERNA | CONSULTORIO 2 | 5 | TENSIOMETRO | H0000918 | X | [13 empty] | X | [22 empty] | X |  | M
GR-166 | CONSULTA EXTERNA | CONSULTORIO 2 | 6 | MARTILLO PARA REFLEJOS | H0000647 | [28 empty] | X
GR-167 | CONSULTA EXTERNA | CONSULTORIO 2 | 7 | NEGATOSCOPIO | H0022361 | [25 empty] | X
GR-168 | CONSULTA EXTERNA | CONSULTORIO 3 | 1 | EQUIPO DE ORGANOS | B0000240 | [6 empty] | X | [22 empty] | X
GR-169 | CONSULTA EXTERNA | CONSULTORIO 3 | 2 | TALLÍMETRO | H0037122 | X | [38 empty] | M |  |  |  | X
GR-170 | CONSULTA EXTERNA | CONSULTORIO 3 | 3 | OTOSCOPIO DE PARED | H0000427 | [6 empty] | X | [22 empty] | X
GR-171 | CONSULTA EXTERNA | CONSULTORIO 3 | 4 | TENSIOMETRO DE PARED | H0002022 | X | [5 empty] | X | [22 empty] | X | [9 empty] | M
GR-172 | CONSULTA EXTERNA | CONSULTORIO 3 | 5 | UNIDAD DE OTORRINOLARINGOLOGIA | H0000500 | [12 empty] | X | [22 empty] | X
GR-173 | CONSULTA EXTERNA | CONSULTORIO 3 | 6 | DIAPASON | B0000402 | [37 empty] | X
GR-174 | CONSULTA EXTERNA | CONSULTORIO 3 | 7 | MARTILLO PARA REFLEJOS | No Registra.. | [37 empty] | X
GR-175 | CONSULTA EXTERNA | CONSULTORIO 3 | 8 | MONITOR DE SIGNOS VITALES | H0022291 | X | [12 empty] | X | [24 empty] | X | M
GR-176 | CONSULTA EXTERNA | CONSULTORIO OFTALMOLOGÍA PISO 6 | 1 | LAMPARA DE HENDIDURA | H0022333 | [22 empty] | X | [22 empty] | X
GR-177 | CONSULTA EXTERNA | CONSULTORIO OFTALMOLOGÍA PISO 6 | 2 | TALLÍMETRO | H0037139 | X | [38 empty] | M |  |  |  | X
GR-178 | CONSULTA EXTERNA | CONSULTORIO OFTALMOLOGÍA PISO 6 | 3 | BÁSCULA ADULTO | H0037206 | X | [17 empty] | X | [20 empty] | M |  |  |  | X
GR-179 | CONSULTA EXTERNA | CONSULTORIO OFTALMOLOGÍA PISO 6 | 4 | OFTALMO - OTOSCOPIO | h0034085 | [23 empty] | X | [22 empty] | X
GR-180 | CONSULTA EXTERNA | CONSULTORIO OFTALMOLOGÍA PISO 6 | 5 | RETCAM OFTALMOSCOPICO | H0032899 | [23 empty] | X | [22 empty] | X
GR-181 | CONSULTA EXTERNA | CONSULTORIO OFTALMOLOGÍA PISO 6 | 6 | CAMPÍMETRO VISUAL | H0030214 | [23 empty] | X | [22 empty] | X
GR-182 | CONSULTA EXTERNA | CONSULTORIO OFTALMOLOGÍA PISO 6 | 7 | TONÓMETRO DE APLANACIÓN | H0022336 | [23 empty] | X | [22 empty] | X
GR-183 | CONSULTA EXTERNA | CONSULTORIO OFTALMOLOGÍA PISO 6 | 8 | NEGATOSCOPIO | H0025677 | [31 empty] | X
GR-184 | CONSULTA EXTERNA | CONSULTORIO OFTALMOLOGÍA PISO 6 | 9 | EQUIPO DE ORGANOS | H0000245 | [22 empty] | X | [22 empty] | X
GR-185 | CONSULTA EXTERNA | CONSULTORIO OFTALMOLOGÍA PISO 6 | 10 | TENSIOMETRO DE PARED | H0002024 | X | [21 empty] | X | [16 empty] | M | [5 empty] | X
GR-186 | CONSULTA EXTERNA | CONSULTORIO OFTALMOLOGÍA PISO 6 | 11 | UNIDAD OFTALMOLOGICA | H0005202 | [22 empty] | X | [22 empty] | X
GR-187 | CONSULTA EXTERNA | CONSULTORIO OFTALMOLOGÍA PISO 6 | 12 | OFTALMOSCOPIO BINOCULAR | H0009024 | [23 empty] | X | [22 empty] | X
GR-188 | CONSULTA EXTERNA | CONSULTORIO OFTALMOLOGÍA PISO 6 | 13 | OFTALMOSCOPIO BINOCULAR | H0020996 | [23 empty] | X | [22 empty] | X
GR-189 | CONSULTA EXTERNA | CONSULTORIO OFTALMOLOGÍA PISO 6 | 14 | LAMPARA DE HENDIDURA | H0005211 | [23 empty] | X | [22 empty] | X
GR-190 | CONSULTA EXTERNA | CONSULTORIO OFTALMOLOGÍA PISO 6 | 15 | LAMPARA DE HENDIDURA | H0005221 | [23 empty] | X | [22 empty] | X
GR-191 | CONSULTA EXTERNA | CONSULTORIO OFTALMOLOGÍA PISO 6 | 16 | PROYECTOR DE OPTOTIPOS | H0025761 | [23 empty] | X | [22 empty] | X
GR-192 | CONSULTA EXTERNA | CONSULTORIO OFTALMOLOGÍA PISO 6 | 17 | MARTILLO PARA REFLEJOS | No Registra | [38 empty] | X
GR-193 | CONSULTA EXTERNA | CONSULTORIO OFTALMOLOGÍA PISO 6 | 1 | LÁSER DE FOTOCOAGULACIÓN | COMODATO.
GR-194 | CONSULTA EXTERNA | CONSULTORIO OFTALMOLOGÍA PISO 6 | 2 | LÁSER DE FOTOCOAGULACIÓN | COMODATO
GR-195 | CONSULTA EXTERNA | CONSULTORIO 5 | 1 | TENSIOMETRO DE PARED | H0000313 | X | [6 empty] | X | [22 empty] | X | [8 empty] | M
GR-196 | CONSULTA EXTERNA | CONSULTORIO 5 | 2 | BÁSCULA ADULTO | H0037190 | X | [17 empty] | X | [20 empty] | M |  |  |  | X
GR-197 | CONSULTA EXTERNA | CONSULTORIO 6 | 1 | EQUIPO DE ORGANOS | B0000246 | [8 empty] | X | [22 empty] | X
GR-198 | CONSULTA EXTERNA | CONSULTORIO 6 | 2 | TALLÍMETRO | H0037124 | X | [38 empty] | M |  |  |  | X
GR-199 | CONSULTA EXTERNA | CONSULTORIO 6 | 3 | BÁSCULA ADULTO | H0037191 | X | [17 empty] | X | [20 empty] | M |  |  |  | X
GR-200 | CONSULTA EXTERNA | CONSULTORIO 6 | 4 | CRIOCAUTERIO | H0000679 | [8 empty] | X | [22 empty] | X
GR-201 | CONSULTA EXTERNA | CONSULTORIO 6 | 5 | INFANTOMETRO | H0024996 | [25 empty] | X | [5 empty] | X
GR-202 | CONSULTA EXTERNA | CONSULTORIO 6 | 6 | NEGATOSCOPIO | H0022359 | [31 empty] | X
GR-203 | CONSULTA EXTERNA | CONSULTORIO 6 | 7 | COLPOSCOPIO | H0000674 | [8 empty] | X | [22 empty] | X
GR-204 | CONSULTA EXTERNA | CONSULTORIO 6 | 8 | CRIOCAUTERIO | H0022783 | [8 empty] | X | [22 empty] | X
GR-205 | CONSULTA EXTERNA | CONSULTORIO 6 | 9 | LAMPARA CUELLO DE CISNE | H0000675 | [31 empty] | X
GR-206 | CONSULTA EXTERNA | CONSULTORIO 6 | 10 | MARTILLO PARA REFLEJOS | No Registra1 | [31 empty] | X
GR-207 | CONSULTA EXTERNA | CONSULTORIO 6 | 11 | TENSIOMETRO | H0000682 | X | [7 empty] | X | [22 empty] | X | [7 empty] | M
GR-208 | CONSULTA EXTERNA | CONSULTORIO 6 | 12 | MONITOR DE SIGNOS VITALES | H0027143 | X | [15 empty] | X | [22 empty] | M | X
GR-209 | CONSULTA EXTERNA | CONSULTORIO 6 | 13 | DOPPLER FETAL | H0020997 | X | [15 empty] | X | [22 empty] | M | X
GR-210 | CONSULTA EXTERNA | CONSULTORIO 7 | 1 | EQUIPO DE ORGANOS | H0000898 | [14 empty] | X | [22 empty] | X
GR-211 | CONSULTA EXTERNA | CONSULTORIO 7 | 2 | TALLÍMETRO | H0037125 | X | [38 empty] | M |  |  |  | X
GR-212 | CONSULTA EXTERNA | CONSULTORIO 7 | 3 | BÁSCULA ADULTO | H0037192 | X | [17 empty] | X | [20 empty] | M |  |  |  | X
GR-213 | CONSULTA EXTERNA | CONSULTORIO 7 | 5 | LAMPARA CUELLO DE CISNE | H0000388 | [14 empty] | X
GR-214 | CONSULTA EXTERNA | CONSULTORIO 7 | 6 | MARTILLO PARA REFLEJOS | No Registra | [14 empty] | X
GR-215 | CONSULTA EXTERNA | CONSULTORIO 7 | 7 | TENSIÓMETRO MANUAL | N.R. | X | [8 empty] | X | [22 empty] | X | [6 empty] | M
GR-216 | CONSULTA EXTERNA | CONSULTORIO 7 | 8 | FONENDOSCOPIO | N.R.
GR-217 | CONSULTA EXTERNA | CONSULTORIO 7 | 9 | ECÓGRAFO | H0031731 |  |  |  | X | [22 empty] | X
GR-218 | CONSULTA EXTERNA | CONSULTORIO 7 | 10 | ECÓGRAFO | H0018625 | [12 empty] | X |  |  |  | X | [25 empty] | X
GR-219 | CONSULTA EXTERNA | CONSULTORIO 8 | 1 | ECÓGRAFO PORTATIL | H0036558
GR-220 | CONSULTA EXTERNA | CONSULTORIO 8 | 2 | TALLÍMETRO | H0037126 | X | [38 empty] | M |  |  |  | X
GR-221 | CONSULTA EXTERNA | CONSULTORIO 8 | 3 | BÁSCULA ADULTO | H0037193 | X | [17 empty] | X | [20 empty] | M |  |  |  | X
GR-222 | CONSULTA EXTERNA | CONSULTORIO 8 | 4 | INFANTÓMETRO | H0037092 | X | [38 empty] | M |  |  |  | X
GR-223 | CONSULTA EXTERNA | CONSULTORIO 8 | 5 | BÁSCULA PESA BEBÉ | H0037103 | X | [17 empty] | X | [20 empty] | M |  |  |  | X
GR-224 | CONSULTA EXTERNA | CONSULTORIO 8 | 6 | TENSIOMETRO DE PARED | H0000897 | X | [11 empty] | X | [22 empty] | X |  |  |  | M
GR-225 | CONSULTA EXTERNA | CONSULTORIO 8 | 7 | LAMPARA CUELLO DE CISNE | H0000888 | [35 empty] | X
GR-226 | CONSULTA EXTERNA | CONSULTORIO 8 | 8 | NEGATOSCOPIO | H0000908 | [31 empty] | X
GR-227 | CONSULTA EXTERNA | CONSULTORIO 8 | 9 | EQUIPO DE ORGANOS | H0000915 | [9 empty] | X | [21 empty] | X
GR-228 | CONSULTA EXTERNA | CONSULTORIO 8 | 10 | DOPPLER VASCULAR | H0025926 | X | [16 empty] | X | [21 empty] | M | X
GR-229 | CONSULTA EXTERNA | CONSULTORIO 8 | 11 | DOPPLER VASCULAR | H0025928 | X | [16 empty] | X | [21 empty] | M | X
GR-230 | CONSULTA EXTERNA | CONSULTORIO 8 | 12 | DOPPLER VASCULAR | H0025927 | X | [16 empty] | X | [21 empty] | M | X
GR-231 | CONSULTA EXTERNA | CONSULTORIO 8 | 13 | MARTILLO PARA REFLEJOS | No Registra | [9 empty] | X
GR-232 | CONSULTA EXTERNA | CONSULTORIO 8 | 14 | TENSIOMETRO RODABLE | H0000293 | X | [8 empty] | X | [22 empty] | X | [6 empty] | M
GR-233 | CONSULTA EXTERNA | CONSULTORIO 8 | 15 | TENSIOMETRO | H0000926 | X | [8 empty] | X | [22 empty] | X | [6 empty] | M
GR-234 | CONSULTA EXTERNA | CONSULTORIO 8 | 16 | MONITOR DE SIGNOS VITALES | H0035258 | X | [6 empty] | X | [20 empty] | X | [10 empty] | M
GR-235 | CONSULTA EXTERNA | CONSULTORIO 9 | 1 | TALLÍMETRO | H0037127 | X | [38 empty] | M |  |  |  | X
GR-236 | CONSULTA EXTERNA | CONSULTORIO 9 | 2 | BÁSCULA ADULTO | H0037194 | X | [17 empty] | X | [20 empty] | M |  |  |  | X
GR-237 | CONSULTA EXTERNA | CONSULTORIO 9 | 3 | NEGATOSCOPIO | H0000317 | [32 empty] | X
GR-238 | CONSULTA EXTERNA | CONSULTORIO 9 | 4 | MARTILLO PARA REFLEJOS | No registra | [10 empty] | X
GR-239 | CONSULTA EXTERNA | CONSULTORIO 9 | 5 | TENSIOMETRO DE PARED | H0002027 | X | [9 empty] | X | [22 empty] | X | [5 empty] | M
GR-240 | CONSULTA EXTERNA | CONSULTORIO 10 CARDINOR | 1 | DESFIBRILADOR | H0012309 | X | [18 empty] | X | [19 empty] | M |  |  | X
GR-241 | CONSULTA EXTERNA | CONSULTORIO 10 CARDINOR | 2 | LARINGOSCOPIO | No Registra L | [11 empty] | X | [22 empty] | X
GR-242 | CONSULTA EXTERNA | CONSULTORIO 11 | 1 | BÁSCULA PESA BEBE | H0002306 | X | [10 empty] | X | [22 empty] | X |  |  |  |  | M
GR-243 | CONSULTA EXTERNA | CONSULTORIO 11 | 2 | TALLÍMETRO | H0037128 | X | [38 empty] | M |  |  |  | X
GR-244 | CONSULTA EXTERNA | CONSULTORIO 11 | 3 | BÁSCULA ADULTO | H0037195 | X | [17 empty] | X | [20 empty] | M |  |  |  | X
GR-245 | CONSULTA EXTERNA | CONSULTORIO 11 | 4 | FONENDOSCOPIO | H0022434 | [36 empty] | X
GR-246 | CONSULTA EXTERNA | CONSULTORIO 11 | 5 | NEGATOSCOPIO | H0000087 | [32 empty] | X
GR-247 | CONSULTA EXTERNA | CONSULTORIO 11 | 6 | EQUIPO DE ORGANOS | H0000242 | [11 empty] | X | [22 empty] | X
GR-248 | CONSULTA EXTERNA | CONSULTORIO 11 | 7 | FONENDOSCOPIO | H0000094 | [11 empty] | X
GR-249 | CONSULTA EXTERNA | CONSULTORIO 11 | 8 | FONENDOSCOPIO | H0022433 | [11 empty] | X
GR-250 | CONSULTA EXTERNA | CONSULTORIO 11 | 9 | TENSIOMETRO DE PARED | H0000083 | X | [10 empty] | X | [22 empty] | X |  |  |  |  | M
GR-251 | CONSULTA EXTERNA | CONSULTORIO 11 | 10 | MARTILLO PARA REFLEJOS | No Registra . | [34 empty] | X
GR-252 | CONSULTA EXTERNA | CONSULTORIO 11 TELEMEDICINA | 1 | MONITOR AMBULATORIO DE PRESION ARTERIAL | H0022376 | X | [12 empty] | X | [25 empty] | M | X
GR-253 | CONSULTA EXTERNA | CONSULTORIO 11 TELEMEDICINA | 2 | HOLTER DE RITMO | H0022377 | X | [12 empty] | X | [25 empty] | M | X
GR-254 | CONSULTA EXTERNA | CONSULTORIO 11 TELEMEDICINA | 3 | ELECTROCARDIOGRAFO | H0022375 | X | [18 empty] | X | [19 empty] | M |  |  | X
GR-255 | CONSULTA EXTERNA | CONSULTORIO 11 TELEMEDICINA | 4 | DERMATOSCOPIO | H0000099 | [34 empty] | X
GR-256 | CONSULTA EXTERNA | CONSULTORIO 11 TELEMEDICINA | 5 | OTOSCOPIO | H0000097 | [11 empty] | X | [22 empty] | X
GR-257 | CONSULTA EXTERNA | CONSULTORIO 11 TELEMEDICINA | 6 | FONENDOSCOPIO DIGITAL | H0000093 | [20 empty] | X | [22 empty] | X
GR-258 | CONSULTA EXTERNA | CONSULTORIO 11 TELEMEDICINA | 7 | MONITOR DE SIGNOS VITALES | H0000071 | X | [11 empty] | X | [22 empty] | X |  |  |  | M
GR-259 | CONSULTA EXTERNA | CONSULTORIO 14 (Antiguo consultorio 12) | 1 | EQUIPO DE ORGANOS | B0000243 |  |  | X | [24 empty] | X
GR-260 | CONSULTA EXTERNA | CONSULTORIO 14 (Antiguo consultorio 12) | 2 | TALLÍMETRO | H0037129 | X | [38 empty] | M |  |  |  | X
GR-261 | CONSULTA EXTERNA | CONSULTORIO 14 (Antiguo consultorio 12) | 3 | BÁSCULA ADULTO | H0037196 | X | [17 empty] | X | [20 empty] | M |  |  |  | X
GR-262 | CONSULTA EXTERNA | CONSULTORIO 14 (Antiguo consultorio 12) | 4 | LAMPARA CUELLO DE CISNE | H0000732 | [12 empty] | X | [22 empty] | X
GR-263 | CONSULTA EXTERNA | CONSULTORIO 14 (Antiguo consultorio 12) | 5 | ASPIRADOR DE SECRECIONES | H0000724 | X | [14 empty] | X | [22 empty] | X | M
GR-264 | CONSULTA EXTERNA | CONSULTORIO 14 (Antiguo consultorio 12) | 6 | EQUIPO DE ORGANOS | B0005489 | [17 empty] | X | [22 empty] | X
GR-265 | CONSULTA EXTERNA | CONSULTORIO 14 (Antiguo consultorio 12) | 7 | NEGATOSCOPIO | H0000721 | [32 empty] | X
GR-266 | CONSULTA EXTERNA | CONSULTORIO 14 (Antiguo consultorio 12) | 8 | TENSIOMETRO DE PARED | H0002028 | X | [21 empty] | X | [16 empty] | M | [5 empty] | X
GR-267 | CONSULTA EXTERNA | CONSULTORIO 14 (Antiguo consultorio 12) | 9 | MARTILLO PARA REFLEJOS | No Registra | [41 empty] | X
GR-268 | CONSULTA EXTERNA | CONSULTORIO 14 (Antiguo consultorio 12) | 10 | DIAPASON | H0000738 | [41 empty] | X
GR-269 | CONSULTA EXTERNA | CONSULTORIO 14 (Antiguo consultorio 12) | 11 | ELECTROCAUTERIO | H0000728 | X | [10 empty] | X | [22 empty] | X |  |  |  |  | M
GR-270 | CONSULTA EXTERNA | CONSULTORIO 14 (Antiguo consultorio 12) | 12 | FONENDOSCOPIO | N.R. Fonendo | [22 empty] | X
GR-271 | CONSULTA EXTERNA | CONSULTORIO 14 (Antiguo consultorio 12) | 13 | UNIDAD DENTAL | H0022268 | [9 empty] | X | [22 empty] | X
GR-272 | CONSULTA EXTERNA | CONSULTORIO13 | 1 | TALLÍMETRO | H0037130 | X | [38 empty] | M |  |  |  | X
GR-273 | CONSULTA EXTERNA | CONSULTORIO13 | 2 | BÁSCULA ADULTO | H0037197 | X | [17 empty] | X | [20 empty] | M |  |  |  | X
GR-274 | CONSULTA EXTERNA | CONSULTORIO13 | 3 | TENSIOMETRO | H0000816 | X | [13 empty] | X | [22 empty] | X |  | M
GR-275 | CONSULTA EXTERNA | CONSULTORIO13 | 4 | NEGATOSCOPIO | H0000818 | [32 empty] | X
GR-276 | CONSULTA EXTERNA | CONSULTORIO 13 | 5 | TENSIOMETRO DE PARED | H0002030 | X | [24 empty] | X | [14 empty] | M
GR-277 | CONSULTA EXTERNA | CONSULTORIO 13 | 6 | MARTILLO PARA REFLEJOS | No Registra | [32 empty] | X
GR-278 | CONSULTA EXTERNA | CONSULTORIO 13 | 7 | FONENDOSCOPIO PEDIÁTRICO | H0022438 | [27 empty] | X
GR-279 | CONSULTA EXTERNA | CONSULTORIO 14 | 1 | TENSIOMETRO | H0000620 | X | [8 empty] | X | [21 empty] | X | [7 empty] | M
GR-280 | CONSULTA EXTERNA | CONSULTORIO 14 | 2 | TALLÍMETRO | H0037131 | X | [38 empty] | M |  |  |  | X
GR-281 | CONSULTA EXTERNA | CONSULTORIO 14 | 3 | BÁSCULA ADULTO | H0037198 | X | [17 empty] | X | [20 empty] | M |  |  |  | X
GR-282 | CONSULTA EXTERNA | CONSULTORIO 14 | 4 | INFANTÓMETRO | H0037093 | X | [38 empty] | M |  |  |  | X
GR-283 | CONSULTA EXTERNA | CONSULTORIO 14 | 5 | BÁSCULA PESA BEBÉ | H0037104 | X | [17 empty] | X | [20 empty] | M |  |  |  | X
GR-284 | CONSULTA EXTERNA | CONSULTORIO 14 | 6 | NEGATOSCOPIO | H0000616 | [33 empty] | X
GR-285 | CONSULTA EXTERNA | CONSULTORIO 14 | 7 | TENSIOMETRO DE PARED | H0002029 | X | [6 empty] | X | [22 empty] | X | [8 empty] | M
GR-286 | CONSULTA EXTERNA | CONSULTORIO 14 | 8 | EQUIPO DE ORGANOS | B0000250 | [7 empty] | X | [22 empty] | X
GR-287 | CONSULTA EXTERNA | CONSULTORIO 14 | 9 | MARTILLO PARA REFLEJOS | H0000622 | [16 empty] | X
GR-288 | CONSULTA EXTERNA | CONSULTORIO 14 | 10 | FONENDOSCOPIO | H0022439 | [23 empty] | X
GR-289 | CONSULTA EXTERNA | CONSULTORIO 16 | 1 | EQUIPO DE ORGANOS | B0000241 | [18 empty] | X | [26 empty] | X
GR-290 | CONSULTA EXTERNA | CONSULTORIO 16 | 2 | TALLÍMETRO | H0037132 | X | [38 empty] | M |  |  |  | X
GR-291 | CONSULTA EXTERNA | CONSULTORIO 16 | 3 | BÁSCULA ADULTO | H0037199 | X | [17 empty] | X | [20 empty] | M |  |  |  | X
GR-292 | CONSULTA EXTERNA | CONSULTORIO 16 | 4 | EQUIPO DE ORGANOS | H0009014 | [30 empty] | X
GR-293 | CONSULTA EXTERNA | CONSULTORIO 16 | 5 | TENSIOMETRO | H0000278 | X | [14 empty] | X | [22 empty] | X | M
GR-294 | CONSULTA EXTERNA | CONSULTORIO 16 | 6 | EQUIPO DE ORGANOS | H0019868 | [30 empty] | X
GR-295 | CONSULTA EXTERNA | CONSULTORIO 16 | 7 | NEGATOSCOPIO | H0000295 | [33 empty] | X
GR-296 | CONSULTA EXTERNA | CONSULTORIO 16 | 8 | TENSIOMETRO DE PARED | H0002023 | X | [17 empty] | X | [24 empty] | M |  | X
GR-297 | CONSULTA EXTERNA | CONSULTORIO 16 | 9 | MARTILLO PARA REFLEJOS | B0000208 | [46 empty] | X
GR-298 | CONSULTA EXTERNA | CONSULTORIO 16 | 10 | FONENDOSCOPIO | B0000209 | [41 empty] | X
GR-299 | CONSULTA EXTERNA | CONSULTORIO 17 | 1 | EQUIPO DE ORGANOS | B0000247 | [23 empty] | X | [20 empty] | X
GR-300 | CONSULTA EXTERNA | CONSULTORIO 17 | 3 | EQUIPO DE ORGANOS | H0000248 | [10 empty] | X | [22 empty] | X
GR-301 | CONSULTA EXTERNA | CONSULTORIO 17 | 5 | TENSIOMETRO DE PARED | H0002025 | X | [22 empty] | X | [15 empty] | M |  |  |  |  | X
GR-302 | CONSULTA EXTERNA | CONSULTORIO 17 | 6 | MARTILLO PARA REFLEJOS | No Registra | [19 empty] | X
GR-303 | CONSULTA EXTERNA | CONSULTORIO 17 | 7 | FONENDOSCOPIO | B0005357
GR-304 | CONSULTA EXTERNA | CONSULTORIO 17 | 8 | FONENDOSCOPIO | H0020585
GR-305 | CONSULTA EXTERNA | CONSULTORIO 17 | 9 | FONENDOSCOPIO | H0022432 | [19 empty] | X
GR-306 | CONSULTA EXTERNA | CONSULTORIO 17 | 10 | NEGATOSCOPIO | H0000354 | [44 empty] | X
GR-307 | CONSULTA EXTERNA | CONSULTORIO UROLOGIA PISO 11 | 1 | TENSIOMETRO DE PARED | H0002026 | X | [21 empty] | X | [16 empty] | M |  |  |  |  | X
GR-308 | CONSULTA EXTERNA | CONSULTORIO UROLOGIA PISO 11 | 2 | TALLÍMETRO | H0037140 | X | [38 empty] | M |  |  |  | X
GR-309 | CONSULTA EXTERNA | CONSULTORIO UROLOGIA PISO 11 | 3 | BÁSCULA ADULTO | H0037207 | X | [17 empty] | X | [20 empty] | M |  |  |  | X
GR-310 | CONSULTA EXTERNA | CONSULTORIO UROLOGIA PISO 11 | 4 | MONITOR DE SIGNOS VITALES | H0033048 | X | [10 empty] | X | [8 empty] | X | [18 empty] | M |  |  |  |  | X
GR-311 | CONSULTA EXTERNA | CONSULTORIO UROLOGIA PISO 11 | 5 | MONITOR DE SIGNOS VITALES | H0022288 | X | [12 empty] | X | [22 empty] | X |  |  | M
GR-312 | CONSULTA EXTERNA | CONSULTORIO UROLOGIA PISO 11 | 6 | MARTILLO PARA REFLEJOS | H0022431 | [19 empty] | X
GR-313 | CONSULTA EXTERNA | CONSULTORIO UROLOGIA PISO 11 | 7 | NEGATOSCOPIO | H0010817 | [31 empty] | X
GR-314 | CONSULTA EXTERNA | CONSULTORIO UROLOGIA PISO 11 | 8 | FONENDOSCOPIO | B0003844 | [44 empty] | X
GR-315 | CONSULTA EXTERNA | CONSULTORIO UROLOGIA PISO 11 | 9 | CONSOLA TELEPACK | H0034430 |  |  |  | X
GR-316 | CONSULTA EXTERNA | CONSULTORIO EPIDEMIOLOGIA PISO 12 | 1 | MARTILLO PARA REFLEJOS | H0021294 | [19 empty] | X
GR-317 | CONSULTA EXTERNA | CONSULTORIO EPIDEMIOLOGIA PISO 12 | 2 | TALLÍMETRO | H0037133 | X | [38 empty] | M |  |  |  | X
GR-318 | CONSULTA EXTERNA | CONSULTORIO EPIDEMIOLOGIA PISO 12 | 3 | BÁSCULA ADULTO | H0037200 | X | [17 empty] | X | [20 empty] | M |  |  |  | X
GR-319 | CONSULTA EXTERNA | CONSULTORIO EPIDEMIOLOGIA PISO 12 | 4 | EQUIPO DE ORGANOS | B0000252 | [9 empty] | X | [22 empty] | X
GR-320 | CONSULTA EXTERNA | CONSULTORIO EPIDEMIOLOGIA PISO 12 | 5 | NEGATOSCOPIO | H0000584 | [21 empty] | X
GR-321 | CONSULTA EXTERNA | CONSULTORIO EPIDEMIOLOGIA PISO 12 | 6 | FONENDOSCOPIO | H0001395 | [22 empty] | X
GR-322 | CONSULTA EXTERNA | CONSULTORIO EPIDEMIOLOGIA PISO 12 | 7 | LAMPARA CUELLO DE CISNE | H0000583 | [33 empty] | X
GR-323 | CONSULTA EXTERNA | CONSULTORIO EPIDEMIOLOGIA PISO 12 | 8 | TENSIOMETRO | H0000762 | X | [10 empty] | X | [21 empty] | X | [5 empty] | M
GR-324 | CONSULTA EXTERNA | CONSULTORIO EPIDEMIOLOGIA PISO 12 | 9 | TENSIOMETRO | H0000760 | X | [15 empty] | X | [22 empty] | M |  |  | X
GR-325 | CONSULTA EXTERNA | CONSULTORIO EPIDEMIOLOGIA PISO 12 | 10 | TENSIOMETRO | H0000761 | X | [15 empty] | X | [22 empty] | M |  |  | X
GR-326 | CONSULTA EXTERNA | CONSULTORIO EPIDEMIOLOGIA PISO 12 | 11 | LUMINOMETRO | C75159 | [9 empty] | X | [21 empty] | X
GR-327 | CONSULTA EXTERNA | CONSULTORIO EPIDEMIOLOGIA PISO 12 | 12 | BÁSCULA DE PISO | H0000539 | X | [17 empty] | X | [20 empty] | M |  | X
GR-328 | CONSULTA EXTERNA | VACUNACIÓN PISO 12 | 1 | BÁSCULA PESA BEBE | H0001117 | X | [17 empty] | X | [20 empty] | M | X
GR-329 | CONSULTA EXTERNA | VACUNACIÓN PISO 12 | 2 | TERMÓMETRO INFARROJO DIGITAL | N.R | X | [19 empty] | X | [18 empty] | M |  |  |  | X
GR-330 | CONSULTA EXTERNA | SALUD OCUPACIONAL PISO 11 | 1 | TANQUE PARA PAQUETES FRIOS | H0005595 | [21 empty] | X | [21 empty] | X
GR-331 | CONSULTA EXTERNA | SALUD OCUPACIONAL PISO 11 | 2 | TENSIOMETRO RODABLE | H0019267 | X | [13 empty] | X | [22 empty] | X |  | M
GR-332 | CONSULTA EXTERNA | SALUD OCUPACIONAL PISO 11 | 3 | LAMPARA CUELLO DE CISNE | H0019263 | [33 empty] | X
GR-333 | CONSULTA EXTERNA | SALUD OCUPACIONAL PISO 11 | 4 | FONENDOSCOPIO | H0020589 | [28 empty] | X
GR-334 | CONSULTA EXTERNA | SALUD OCUPACIONAL PISO 11 | 5 | ESTIMULADOR TENS | H0019290 | X | [15 empty] | X | [22 empty] | M | X
GR-335 | CONSULTA EXTERNA | SALUD OCUPACIONAL PISO 11 | 6 | BÁSCULA DE PISO | H0019269 | X | [20 empty] | X | [17 empty] | M |  |  |  | X
GR-336 | CONSULTA EXTERNA | SALUD OCUPACIONAL PISO 11 | 7 | EQUIPO DE ORGANOS | H0019270 | [14 empty] | X | [22 empty] | X
GR-337 | CONSULTA EXTERNA | SALUD OCUPACIONAL PISO 11 | 8 | CAMINADORA | H0026788 | [12 empty] | X | [22 empty] | X
GR-338 | CONSULTA EXTERNA | CONSULTORIO 3 (PISO 4) | 1 | BÁSCULA DE PISO | H0000704 | X | [11 empty] | X | [22 empty] | X |  |  |  | M
GR-339 | CONSULTA EXTERNA | CONSULTORIO 3 (PISO 4) | 2 | TALLÍMETRO | H0037135 | X | [38 empty] | M |  |  |  | X
GR-340 | CONSULTA EXTERNA | CONSULTORIO 3 (PISO 4) | 3 | BÁSCULA ADULTO | H0037202 | X | [17 empty] | X | [20 empty] | M |  |  |  | X
GR-341 | CONSULTA EXTERNA | CONSULTORIO 3 (PISO 4) | 4 | TALLÍMETRO | H0037136 | X | [38 empty] | M |  |  |  | X
GR-342 | CONSULTA EXTERNA | CONSULTORIO 3 (PISO 4) | 5 | BÁSCULA ADULTO | H0037203 | X | [17 empty] | X | [20 empty] | M |  |  |  | X
GR-343 | CONSULTA EXTERNA | CONSULTORIO 3 (PISO 4) | 6 | TALLÍMETRO | H0037137 | X | [38 empty] | M |  |  |  | X
GR-344 | CONSULTA EXTERNA | CONSULTORIO 3 (PISO 4) | 7 | BÁSCULA ADULTO | H0037204 | X | [17 empty] | X | [20 empty] | M |  |  |  | X
GR-345 | CONSULTA EXTERNA | CONSULTORIO 3 (PISO 4) | 8 | BÁSCULA CON TALLIMETRO | H0000409 | X | [11 empty] | X | [22 empty] | X |  |  |  | M
VOLVER
CONSULTA EXTERNA
VOLVER
CONSULTA EXTERNA

## BANCO DE SANGRE
COD. INT. ING. BIOM. | Servicio | Ambiente | Item | Equipo | Placa | Metrol. | Enero |  | Febrero |  |  |  | Marzo |  |  |  | Abril |  |  |  | Mayo |  |  |  | Junio |  |  |  | Julio |  |  |  | Agosto |  |  | Septiembre |  |  | Octubre |  |  |  | Noviembre |  |  |  | Diciembre
GR-53 | BANCO DE SANGRE | ETIQUETADO Y CUARENTENA | 1 | AGITADOR DE PLAQUETAS | H0020267 | X | [10 empty] | X | [15 empty] | X | [10 empty] | M |  |  | X
GR-54 | BANCO DE SANGRE | ETIQUETADO Y CUARENTENA | 2 | INCUBADOR DE PLAQUETAS | H0012519 | X |  |  |  | X | [15 empty] | X | [13 empty] | X |  |  |  | M
GR-55 | BANCO DE SANGRE | ETIQUETADO Y CUARENTENA | 3 | AGITADOR DE PLAQUETAS | H0020268 | X | [12 empty] | X | [14 empty] | X | [9 empty] | M |  |  |  |  | X
GR-56 | BANCO DE SANGRE | ETIQUETADO Y CUARENTENA | 4 | INCUBADOR DE PLAQUETAS 15 unds. | H0036807 | X | [5 empty] | X | [22 empty] | X
GR-57 | BANCO DE SANGRE | ETIQUETADO Y CUARENTENA | 5 | INCUBADOR DE PLAQUETAS 48 unds.. | H0036809 | X | [5 empty] | X | [22 empty] | X
GR-58 | BANCO DE SANGRE | ETIQUETADO Y CUARENTENA | 6 | AGITADOR DE PLAQUETAS 15 unds. | H0036806 | X | [5 empty] | X | [22 empty] | X
GR-59 | BANCO DE SANGRE | ETIQUETADO Y CUARENTENA | 7 | AGITADOR DE PLAQUETAS 48 unds. | H0036808 | X | [5 empty] | X | [22 empty] | X
GR-60 | BANCO DE SANGRE | ETIQUETADO Y CUARENTENA | 8 | BAÑO SEROLOGICO | H0012531 | X |  |  |  | X | [22 empty] | X | [10 empty] | M
GR-61 | BANCO DE SANGRE | GESTIÓN PRETRANSFUSIONAL | 1 | DISPENSADOR DILUYENTE | N.R. | [26 empty] | X | [10 empty] | X
GR-62 | BANCO DE SANGRE | GESTIÓN PRETRANSFUSIONAL | 3 | LAMPARA DE HEMOCLASIFICACION | H0021954 | [16 empty] | X
GR-63 | BANCO DE SANGRE | GESTIÓN PRETRANSFUSIONAL | 4 | SEROFUGA | H0012842 | X | [6 empty] | X | [15 empty] | X | [13 empty] | X | M
GR-64 | BANCO DE SANGRE | GESTIÓN PRETRANSFUSIONAL | 5 | BANJO | C0000086 | [20 empty] | X | [5 empty] | X | [16 empty] | X
GR-65 | BANCO DE SANGRE | GESTIÓN PRETRANSFUSIONAL | 6 | CENTRIFUGA 12 S | C0000090 | [20 empty] | X | [16 empty] | X
GR-66 | BANCO DE SANGRE | GESTIÓN PRETRANSFUSIONAL | 7 | INCUBADORA DE TARJETAS | C0000089 | [20 empty] | X | [22 empty] | X
GR-67 | BANCO DE SANGRE | FRACCIONAMIENTO - Legajo 8 | 1 | CENTRIFUGA | C0000365 | [15 empty] | X | [25 empty] | X
GR-68 | BANCO DE SANGRE | FRACCIONAMIENTO - Legajo 8 | 2 | EXTRACTOR COMP. AUTOMATIZADO - ACE | C0000395 | [6 empty] | X | [15 empty] | X | [13 empty] | X
GR-69 | BANCO DE SANGRE | FRACCIONAMIENTO - Legajo 8 | 3 | EXTRACTOR COMP. AUTOMATIZADO - ACE | C0000397 | [6 empty] | X | [15 empty] | X | [13 empty] | X
GR-70 | BANCO DE SANGRE | FRACCIONAMIENTO - Legajo 8 | 4 | EXTRACTOR COMP. AUTOMATIZADO - ACE | C0000398 | [6 empty] | X | [15 empty] | X | [13 empty] | X
GR-71 | BANCO DE SANGRE | FRACCIONAMIENTO - Legajo 8 | 5 | CONECTOR ESTERIL | NR | [6 empty] | X | [15 empty] | X | [13 empty] | X
GR-72 | BANCO DE SANGRE | FRACCIONAMIENTO - Legajo 8 | 6 | SELLADOR DE TUBO | C0000400 | [6 empty] | X | [15 empty] | X | [13 empty] | X
GR-73 | BANCO DE SANGRE | FRACCIONAMIENTO - Legajo 9 | 1 | BALANZA ELECTRONICA | H0011427 | X | [8 empty] | X | [16 empty] | X | [11 empty] | X | M
GR-74 | BANCO DE SANGRE | FRACCIONAMIENTO - Legajo 9 | 2 | EXTRACTOR DE PLASMA | H0011430 | [20 empty] | X | [17 empty] | X
GR-75 | BANCO DE SANGRE | FRACCIONAMIENTO - Legajo 9 | 3 | EXTRACTOR DE PLASMA No.1 | H0011432 | [20 empty] | X | [17 empty] | X
GR-76 | BANCO DE SANGRE | FRACCIONAMIENTO - Legajo 9 | 4 | EXTRACTOR DE PLASMA No.2 | H0011431 | [20 empty] | X | [17 empty] | X
GR-77 | BANCO DE SANGRE | FRACCIONAMIENTO - Legajo 9 | 5 | BALANZA CALIBRADORA No. 2 | H0011426 | X | [7 empty] | X | [15 empty] | X | [12 empty] | M | X
GR-78 | BANCO DE SANGRE | FRACCIONAMIENTO - Legajo 9 | 6 | BALANZA CALIBRADORA No. 1 | H0011425 | X | [7 empty] | X | [15 empty] | X | [12 empty] | M | X
GR-79 | BANCO DE SANGRE | COLECTA INTRAMURAL- legajo N° 3 | 1 | TERMOMETRO INFRARROJO | H0032410 | X |  | X | [23 empty] | X | [10 empty] | M
GR-80 | BANCO DE SANGRE | COLECTA INTRAMURAL- legajo N° 3 | 2 | SELLADOR DE TUBO | C0000364 | [6 empty] | X | [15 empty] | X | [13 empty] | X
GR-81 | BANCO DE SANGRE | COLECTA INTRAMURAL- legajo N° 3 | 3 | TERMOMETRO DIGITAL No. 1 | N.R. | X | [36 empty] | M
GR-82 | BANCO DE SANGRE | COLECTA INTRAMURAL- legajo N° 3 | 4 | HEMOGLOBINOMETRO No. 1 | N.R. | [10 empty] | X | [14 empty] | X |  |  |  | X | [14 empty] | X
GR-83 | BANCO DE SANGRE | COLECTA INTRAMURAL- legajo N° 3 | 5 | HEMOGLOBINOMETRO No. 2 | N.R. | [10 empty] | X | [14 empty] | X |  |  |  | X | [14 empty] | X
GR-84 | BANCO DE SANGRE | COLECTA INTRAMURAL- legajo N° 3 | 6 | HEMOGLOBINOMETRO No. 3 | N.R. | [10 empty] | X | [14 empty] | X |  |  |  | X | [14 empty] | X
GR-85 | BANCO DE SANGRE | COLECTA INTRAMURAL- legajo N° 3 | 7 | BALANZA ELECTRONICA | H0020264 | X | [8 empty] | X | [14 empty] | X | [12 empty] | M | X
GR-86 | BANCO DE SANGRE | COLECTA INTRAMURAL- legajo N° 3 | 8 | BALANZA RECOLECTORA DE SANGRE T-RAC No. 1 | C0000361 | X | [5 empty] | X |  |  |  | X |  |  | M | [8 empty] | X | [13 empty] | X |  | X
GR-87 | BANCO DE SANGRE | COLECTA INTRAMURAL- legajo N° 3 | 9 | BALANZA RECOLECTORA DE SANGRE T-RAC No. 2 | C0000360 | X | [5 empty] | X |  |  |  | X |  |  | M | [8 empty] | X | [13 empty] | X |  | X
GR-88 | BANCO DE SANGRE | COLECTA INTRAMURAL- legajo N° 3 | 10 | BALANZA RECOLECTORA DE SANGRE T-RAC No. 3 | C0000362 | X | [5 empty] | X |  |  |  | X |  |  | M | [8 empty] | X | [13 empty] | X |  | X
GR-89 | BANCO DE SANGRE | COLECTA INTRAMURAL- legajo N° 4 | 1 | FONENDOSCOPIO | V0003882 | [24 empty] | X
GR-90 | BANCO DE SANGRE | COLECTA INTRAMURAL- legajo N° 4 | 2 | MONITOR DE SIGNOS VITALES | H0033070 | X | [9 empty] | X | [21 empty] | X |  |  |  |  | M |  |  |  |  | X
GR-91 | BANCO DE SANGRE | COLECTA INTRAMURAL- legajo N° 4 | 3 | TALLÍMETRO | H0037134 | X | [36 empty] | M |  |  |  | X
GR-92 | BANCO DE SANGRE | COLECTA INTRAMURAL- legajo N° 4 | 4 | BÁSCULA ADULTO | H0037201 | X | [16 empty] | X | [19 empty] | M |  |  |  | X
GR-93 | BANCO DE SANGRE | COLECTA INTRAMURAL- legajo N° 4 | 5 | CENTRIFUGA DE 12 TUBOS | H0012516 | X |  |  |  |  | X | [15 empty] | X | [13 empty] | X |  | M
GR-94 | BANCO DE SANGRE | COLECTA INTRAMURAL- legajo N° 4 | 6 | TENSIOMETRO | B0003883 | X | [16 empty] | X | [19 empty] | M |  | X
GR-95 | BANCO DE SANGRE | INMUNOHEMATOLOGIA | 1 | DISPENSADOR DILUYENTE | N.R. |  |  |  |  | X | [24 empty] | X
GR-96 | BANCO DE SANGRE | INMUNOHEMATOLOGIA | 2 | DISPENSADOR DILUYENTE | N.R. |  |  |  |  | X | [24 empty] | X
GR-97 | BANCO DE SANGRE | INMUNOHEMATOLOGIA | 3 | MICROSCOPIO BINOCULAR | H0001557 | [16 empty] | X | [21 empty] | X
GR-98 | BANCO DE SANGRE | INMUNOHEMATOLOGIA | 4 | SEROFUGA DE 12 TUBOS | H0022267 | X | [19 empty] | X | [16 empty] | M |  |  |  |  | X
GR-99 | BANCO DE SANGRE | INMUNOHEMATOLOGIA | 5 | CENTRIFUGA DE 28 TUBOS | H0022261 | X | [19 empty] | X | [16 empty] | M |  |  |  |  | X
GR-100 | BANCO DE SANGRE | INMUNOHEMATOLOGIA | 6 | TECHNO TWIN STATION | C0000260 | [7 empty] | X | [15 empty] | X | [13 empty] | X
GR-101 | BANCO DE SANGRE | INMUNOHEMATOLOGIA | 7 | LYRA MP READER | C0000261 | [7 empty] | X | [15 empty] | X | [13 empty] | X
GR-102 | BANCO DE SANGRE | INMUNOHEMATOLOGIA | 8 | BANJO ID READER | C0000262 | [7 empty] | X | [15 empty] | X | [13 empty] | X
GR-103 | BANCO DE SANGRE | INMUNOHEMATOLOGIA | 9 | CENTRIFUGA DE TARJETAS 12 S | C0000258 | [7 empty] | X | [15 empty] | X | [13 empty] | X
GR-104 | BANCO DE SANGRE | INMUNOHEMATOLOGIA | 10 | INCUBADOR DE TARJETAS 37S II | C0000255 | [7 empty] | X | [15 empty] | X | [13 empty] | X
GR-105 | BANCO DE SANGRE | INMUNOHEMATOLOGIA | 11 | PIPETA ELECTRONICA MULTICANAL | C0000273 | [7 empty] | X | [15 empty] | X | [13 empty] | X
GR-106 | BANCO DE SANGRE | INMUNOHEMATOLOGIA | 12 | PIPETA MONOCANAL | C0000259 | [7 empty] | X | [15 empty] | X | [13 empty] | X
GR-107 | BANCO DE SANGRE | INMUNOSEROLOGIA | 1 | ARCHITECT i2000 | N.R. | [6 empty] | X | [15 empty] | X | [13 empty] | X
GR-108 | BANCO DE SANGRE | INMUNOSEROLOGIA | 2 | FILTRO DESIONIZADOR | N.R. |  |  | X |  |  |  | X |  |  |  | X |  |  |  | X |  |  |  | X |  |  |  | X |  |  |  | X |  |  | X |  |  | X |  |  |  | X |  |  |  | X |  |  |  | X
GR-109 | BANCO DE SANGRE | INMUNOSEROLOGIA | 3 | MICROPIPETA 50ul | H0012085 | X | [36 empty] | M | X
GR-110 | BANCO DE SANGRE | COLECTA EXTRAMURAL | 1 | TERMOMETRO INFRARROJO | H0033469 | X |  | X | [23 empty] | X | [8 empty] | M
GR-111 | BANCO DE SANGRE | COLECTA EXTRAMURAL | 2 | TERMOMETRO DIGITAL No. 2 | N.R. | X | [27 empty] | X | [8 empty] | M
GR-112 | BANCO DE SANGRE | COLECTA EXTRAMURAL | 3 | FONENDOSCOPIO | H0012876 | [44 empty] | X
GR-113 | BANCO DE SANGRE | COLECTA EXTRAMURAL | 4 | TENSIOMETRO | H0020578 | X | [21 empty] | X | [14 empty] | M | [6 empty] | X
GR-114 | BANCO DE SANGRE | COLECTA EXTRAMURAL | 5 | BÁSCULA CON TALLIMETRO | H0034888 | X |  | X | [21 empty] | X | [12 empty] | M
GR-115 | BANCO DE SANGRE | COLECTA EXTRAMURAL | 6 | BALANZA MEZCLADORA DE SANGRE | H0034871 | X |  | X | [21 empty] | X | [12 empty] | M
GR-116 | BANCO DE SANGRE | COLECTA EXTRAMURAL | 7 | BALANZA MEZCLADORA DE SANGRE | H0034869 | X |  | X | [21 empty] | X | [12 empty] | M
GR-117 | BANCO DE SANGRE | COLECTA EXTRAMURAL | 8 | BALANZA MEZCLADORA DE SANGRE | H0031870 | X |  | X | [21 empty] | X | [12 empty] | M
GR-118 | BANCO DE SANGRE | COLECTA EXTRAMURAL | 9 | OXIMETRO DE PULSO | N.R | X |  | X | [21 empty] | X | [12 empty] | M
GR-119 | BANCO DE SANGRE | COLECTA EXTRAMURAL | 1 | BALANZA RECOLECTORA DE SANGRE No. 1 | H0012880 | X | [7 empty] | X | [22 empty] | X | [5 empty] | M
GR-120 | BANCO DE SANGRE | COLECTA EXTRAMURAL | 2 | BALANZA RECOLECTORA DE SANGRE No. 2 | H0012881 | X | [7 empty] | X | [22 empty] | X | [5 empty] | M
GR-121 | BANCO DE SANGRE | COLECTA EXTRAMURAL | 3 | BALANZA RECOLECTORA DE SANGRE No. 3 | H0012877 | X | [7 empty] | X | [22 empty] | X | [5 empty] | M
GR-122 | BANCO DE SANGRE | COLECTA EXTRAMURAL | 4 | BALANZA RECOLECTORA DE SANGRE No. 5 | H0012879 | X | [7 empty] | X | [22 empty] | X | [5 empty] | M
GR-123 | BANCO DE SANGRE | COLECTA EXTRAMURAL | 5 | BALANZA RECOLECTORA DE SANGRE No. 4 | H0012878 | X | [7 empty] | X | [22 empty] | X | [5 empty] | M
GR-124 | BANCO DE SANGRE | COLECTA EXTRAMURAL | 6 | COMPOCOOL | H0025508 | [12 empty] | X | [20 empty] | X
GR-125 | BANCO DE SANGRE | COLECTA EXTRAMURAL | 7 | COMPOCOOL | H0025509 | [12 empty] | X | [20 empty] | X
GR-126 | BANCO DE SANGRE | COLECTA EXTRAMURAL | 8 | COMPOCOOL | H0025510 | [12 empty] | X | [20 empty] | X
GR-127 | BANCO DE SANGRE | COLECTA EXTRAMURAL | 9 | COMPOCOOL | H0025511 | [12 empty] | X | [20 empty] | X
GR-128 | BANCO DE SANGRE | COLECTA EXTRAMURAL | 10 | COMPOCOOL | H0025512 | [12 empty] | X | [20 empty] | X
GR-129 | BANCO DE SANGRE | COLECTA EXTRAMURAL | 11 | COMPOCOOL | H0025513 | [12 empty] | X | [20 empty] | X
GR-130 | BANCO DE SANGRE | COLECTA EXTRAMURAL | 12 | COMPOCOOL | H0025514 | [12 empty] | X | [20 empty] | X
GR-131 | BANCO DE SANGRE | COLECTA EXTRAMURAL | 13 | COMPOCOOL | H0025515 | [12 empty] | X | [20 empty] | X
GR-132 | BANCO DE SANGRE | COLECTA EXTRAMURAL | 14 | COMPOCOOL | H0011433 | [10 empty] | X | [18 empty] | X
GR-133 | BANCO DE SANGRE | COLECTA EXTRAMURAL | 15 | COMPOCOOL | H0010986 | [10 empty] | X | [18 empty] | X
GR-134 | BANCO DE SANGRE | COLECTA EXTRAMURAL | 16 | COMPOCOOL | H0010984 | [10 empty] | X | [18 empty] | X
GR-135 | BANCO DE SANGRE | COLECTA EXTRAMURAL | 17 | COMPOCOOL | H0010985 | [10 empty] | X | [18 empty] | X
VOLVER
BANCO DE SANGRE

## REFERENCIA Y CONTRAREFERENCIA
COD. INT. ING. BIOM. | Servicio | Ambiente | Item | Equipo | Placa | Metrol. | Enero | Febrero |  |  | Marzo |  |  | Abril |  |  |  | Mayo |  |  | Junio |  |  |  | Julio |  |  | Agosto |  |  | Septiembre |  |  | Octubre |  |  |  | Noviembre |  |  | Diciembre
GR-1 | TRANSPORTE ASISTENCIAL | MEDICALIZADA | 1 | EQUIPO DE ORGANOS | H0036479 | [6 empty] | X | [19 empty] | X
GR-2 | TRANSPORTE ASISTENCIAL | MEDICALIZADA | 2 | ASPIRADOR DE SECRECIONES | H0036497 | X | [9 empty] | X | [19 empty] | X |  | M
GR-3 | TRANSPORTE ASISTENCIAL | MEDICALIZADA | 3 | ASPIRADOR DE SECRECIONES | H0036501 | X | [9 empty] | X | [19 empty] | X |  | M
GR-4 | TRANSPORTE ASISTENCIAL | MEDICALIZADA | 4 | DESFIBRILADOR | H0036555 | X | [6 empty] | X | [20 empty] | X |  |  |  | M
GR-5 | TRANSPORTE ASISTENCIAL | MEDICALIZADA | 5 | MONITOR DE SIGNOS VITALES | H0033249 | X | [14 empty] | X | [16 empty] | M |  |  |  | X
GR-6 | TRANSPORTE ASISTENCIAL | MEDICALIZADA | 6 | FONENDOSCOPIO | V0004101 | [26 empty] | X
GR-7 | TRANSPORTE ASISTENCIAL | MEDICALIZADA | 7 | INCUBADORA DE TRANSPORTE | H0029124 | X | [12 empty] | X | [18 empty] | M | X
GR-8 | TRANSPORTE ASISTENCIAL | AMBULANCIA MEDICALIZADA OES025 | 1 | LARINGOSCOPIO | H0009280 |  |  |  |  | X | [19 empty] | X
GR-9 | TRANSPORTE ASISTENCIAL | AMBULANCIA MEDICALIZADA OES025 | 2 | VENTILADOR DE TRANSPORTE | H0032340 | X |  |  |  |  | X | [14 empty] | X | [11 empty] | M | X
GR-10 | TRANSPORTE ASISTENCIAL | AMBULANCIA MEDICALIZADA OES025 | 3 | ASPIRADOR DE SECRECIONES | H0009278 | X | [9 empty] | X | [19 empty] | X |  | M
GR-11 | TRANSPORTE ASISTENCIAL | AMBULANCIA MEDICALIZADA OES025 | 4 | EQUIPO DE ORGANOS | H0009282 | [6 empty] | X | [19 empty] | X
GR-12 | TRANSPORTE ASISTENCIAL | AMBULANCIA MEDICALIZADA OES025 | 5 | MONITOR DE SIGNOS VITALES | H0033098 | X | [13 empty] | X | [17 empty] | M |  | X
GR-13 | TRANSPORTE ASISTENCIAL | AMBULANCIA MEDICALIZADA OES025 | 6 | FONENDOSCOPIO | V0004103 | [26 empty] | X
GR-14 | TRANSPORTE ASISTENCIAL | AMBULANCIA MEDICALIZADA OES025 | 7 | DESFIBRILADOR | H0022278 | X | [6 empty] | X | [20 empty] | X |  |  |  | M
GR-15 | TRANSPORTE ASISTENCIAL | AMBULANCIA MEDICALIZADA OES025 | 8 | LARINGOSCOPIO | H0009281 |  |  |  |  | X | [19 empty] | X
GR-16 | TRANSPORTE ASISTENCIAL | AMBULANCIA MEDICALIZADA OES025 | 9 | MARTILLO PARA REFLEJOS | N.R. | [21 empty] | X
GR-17 | TRANSPORTE ASISTENCIAL | AMBULANCIA MEDICALIZADA OES025 | 10 | NEBULIZADOR | H0009279 | X | [14 empty] | X | [16 empty] | M | X
GR-18 | TRANSPORTE ASISTENCIAL | AMBULANCIA MEDICALIZADA OES025 | 11 | OXIMETRO DE PULSO | H0010429 | X | [14 empty] | X | [16 empty] | M | X
GR-19 | TRANSPORTE ASISTENCIAL | AMBULANCIA MEDICALIZADA OES025 | 12 | TENSIOMETRO | B0004100 | X | [6 empty] | X | [19 empty] | X |  |  |  |  | M
GR-20 | TRANSPORTE ASISTENCIAL | AMBULANCIA MEDICALIZADA OES025 | 1 | BOMBA DE INFUSIÓN | H0002054 | X | [14 empty] | X | [16 empty] | M |  |  | X
GR-21 | TRANSPORTE ASISTENCIAL | AMBULANCIA MEDICALIZADA OES025 | 2 | BOMBA DE INFUSIÓN | H0026818 | X | [14 empty] | X | [16 empty] | M |  |  | X
GR-22 | TRANSPORTE ASISTENCIAL | AMBULANCIA OWN 298 | 3 | BOMBA DE INFUSIÓN | H0026812 | X | [11 empty] | X | [19 empty] | M | X
GR-23 | TRANSPORTE ASISTENCIAL | AMBULANCIA OWN 299 | 4 | BOMBA DE INFUSIÓN | H0026814 | X | [11 empty] | X | [19 empty] | M | X
GR-24 | TRANSPORTE ASISTENCIAL | AMBULANCIA GWU065 | 5 | BOMBA DE INFUSIÓN | H0026810 | X | [11 empty] | X | [19 empty] | M | X
GR-25 | TRANSPORTE ASISTENCIAL | AMBULANCIA OWN 298 | 1 | ASPIRADOR DE SECRECIONES | H0009245 | X | [10 empty] | X | [19 empty] | X | M
GR-26 | TRANSPORTE ASISTENCIAL | AMBULANCIA OWN 298 | 2 | DESFIBRILADOR | H0022277 | X | [8 empty] | X | [19 empty] | X |  |  | M
GR-27 | TRANSPORTE ASISTENCIAL | AMBULANCIA OWN 298 | 3 | TENSIOMETRO | H0007517 | X | [6 empty] | X | [20 empty] | X |  |  |  | M
GR-28 | TRANSPORTE ASISTENCIAL | AMBULANCIA OWN 298 | 4 | TENSIOMETRO | H0009260 | X | [6 empty] | X | [20 empty] | X |  |  |  | M
GR-29 | TRANSPORTE ASISTENCIAL | AMBULANCIA OWN 298 | 5 | FONENDOSCOPIO | H0020571 | [27 empty] | X
GR-30 | TRANSPORTE ASISTENCIAL | AMBULANCIA OWN 299 | 1 | MONITOR DE SIGNOS VITALES | H0009277 | X | [16 empty] | X | [14 empty] | M |  |  |  | X
GR-31 | TRANSPORTE ASISTENCIAL | AMBULANCIA OWN 299 | 2 | DESFIBRILADOR | H0009276 | X | [12 empty] | X | [18 empty] | M |  | X
GR-32 | TRANSPORTE ASISTENCIAL | AMBULANCIA OWN 299 | 3 | ASPIRADOR DE SECRECIONES | H0011726 | X | [12 empty] | X | [18 empty] | M |  | X
GR-33 | TRANSPORTE ASISTENCIAL | AMBULANCIA OWN 299 | 4 | TENSIOMETRO | H0018122 | X | [12 empty] | X | [18 empty] | M |  | X
GR-34 | TRANSPORTE ASISTENCIAL | AMBULANCIA OWN 299 | 5 | TENSIOMETRO | N.R. | X | [12 empty] | X | [18 empty] | M |  | X
GR-35 | TRANSPORTE ASISTENCIAL | AMBULANCIA OWN 299 | 6 | FONENDOSCOPIO | H0020575 | [13 empty] | X
GR-36 | TRANSPORTE ASISTENCIAL | AMBULANCIA GWU065 | 1 | TERMÓMETRO DIGITAL | MC00812 | X |  |  |  |  | X | [26 empty] | M
GR-37 | TRANSPORTE ASISTENCIAL | AMBULANCIA GWU065 | 2 | FONENDOSCOPIO | MC00811 | [8 empty] | X
GR-38 | TRANSPORTE ASISTENCIAL | AMBULANCIA GWU065 | 3 | TENSIÓMETRO | MC00810 | X |  |  |  |  | X | [19 empty] | X | [6 empty] | M
GR-39 | TRANSPORTE ASISTENCIAL | AMBULANCIA GWU065 | 4 | FONENDOSCOPIO | MC00809 | [8 empty] | X
GR-40 | TRANSPORTE ASISTENCIAL | AMBULANCIA GWU065 | 5 | TENSIÓMETRO | MC00808 | X |  |  |  |  | X | [19 empty] | X | [6 empty] | M
GR-41 | TRANSPORTE ASISTENCIAL | AMBULANCIA GWU065 | 6 | UNIDAD DE ASPIRACIÓN ELÉCTRICA | MC00807 | X |  |  |  |  | X | [19 empty] | X | [6 empty] | M
GR-42 | TRANSPORTE ASISTENCIAL | AMBULANCIA GWU065 | 7 | MONITOR DE SIGNOS VITALES | MC00806 | X | [15 empty] | X | [15 empty] | M |  |  | X
GR-43 | TRANSPORTE ASISTENCIAL | AMBULANCIA MEDICALIZADA GWU072 | 1 | VENTILADOR DE TRANSPORTE | H0025562 | X |  |  |  | X | [13 empty] | X | [12 empty] | X | M |  |  | X
GR-44 | TRANSPORTE ASISTENCIAL | AMBULANCIA MEDICALIZADA GWU072 | 2 | UNIDAD DE ASPIRACIÓN ELÉCTRICA | MC00813 | X |  | X | [19 empty] | X | [9 empty] | M |  |  | X
GR-45 | TRANSPORTE ASISTENCIAL | AMBULANCIA MEDICALIZADA GWU072 | 3 | TENSIÓMETRO | MC00814 | X |  | X | [19 empty] | X | [9 empty] | M |  |  | X
GR-46 | TRANSPORTE ASISTENCIAL | AMBULANCIA MEDICALIZADA GWU072 | 4 | FONENDOSCOPIO | MC00815 | [22 empty] | X | [12 empty] | X
GR-47 | TRANSPORTE ASISTENCIAL | AMBULANCIA MEDICALIZADA GWU072 | 5 | TENSIÓMETRO | MC00816 | X |  | X | [19 empty] | X | [9 empty] | M |  |  | X
GR-48 | TRANSPORTE ASISTENCIAL | AMBULANCIA MEDICALIZADA GWU072 | 6 | FONENDOSCOPIO PEDIÁTRICO | MC00817 |  |  |  | X | [19 empty] | X
GR-49 | TRANSPORTE ASISTENCIAL | AMBULANCIA MEDICALIZADA GWU072 | 7 | BOMBA DE INFUSIÓN | MC00819 | X |  |  |  |  | X | [19 empty] | X | [6 empty] | M |  |  | X
GR-50 | TRANSPORTE ASISTENCIAL | AMBULANCIA MEDICALIZADA GWU072 | 8 | BOMBA DE INFUSIÓN | MC00820 | X |  |  |  |  | X | [19 empty] | X | [6 empty] | M |  |  | X
GR-51 | TRANSPORTE ASISTENCIAL | AMBULANCIA MEDICALIZADA GWU072 | 9 | EQUIPO DE ORGANOS | H0021293 | [10 empty] | X | [19 empty] | X
GR-52 | TRANSPORTE ASISTENCIAL | AMBULANCIA MEDICALIZADA GWU072 | 10 | LARINGOSCOPIO | H0027600 | [9 empty] | X | [19 empty] | X
VOLVER
REFERENCIA Y CONTRARREFERENCIA

## HOSPITALIZACIÓN - PISO 6A
COD. INT. ING. BIOM. | Servicio | Ambiente | Item | Equipo | Placa | Metrolog. | Enero | Febrero | Marzo |  |  | Abril |  |  | Mayo |  |  |  | Junio | Julio | Agosto | Septiembre |  | Octubre |  |  |  | Noviembre |  |  | Diciembre
GR-346 | HOSPITALIZACIÓN - PISO 6A | NEUROCIRUGIA PISO 6 ALA A | 1 | MONITOR DE SIGNOS VITALES | H0008166 | X | [8 empty] | X | [12 empty] | M |  |  | X
GR-347 | HOSPITALIZACIÓN - PISO 6A | NEUROCIRUGIA PISO 6 ALA A | 2 | MONITOR DE SIGNOS VITALES | H0033037 | X | [9 empty] | X | [11 empty] | M |  |  |  | X
GR-348 | HOSPITALIZACIÓN - PISO 6A | NEUROCIRUGIA PISO 6 ALA A | 3 | MONITOR DE SIGNOS VITALES | H0008274 | X | [8 empty] | X | [12 empty] | M |  |  | X
GR-349 | HOSPITALIZACIÓN - PISO 6A | NEUROCIRUGIA PISO 6 ALA A | 4 | DESFIBRILADOR | H0022273 | X | [7 empty] | X | [13 empty] | M |  | X
GR-350 | HOSPITALIZACIÓN - PISO 6A | NEUROCIRUGIA PISO 6 ALA A | 5 | MONITOR DE SIGNOS VITALES | H0025745 | X | [7 empty] | X | [13 empty] | M |  | X
GR-351 | HOSPITALIZACIÓN - PISO 6A | NEUROCIRUGIA PISO 6 ALA A | 6 | ASPIRADOR DE SECRECIONES | H0008263 | X | [7 empty] | X | [13 empty] | M |  | X
GR-352 | HOSPITALIZACIÓN - PISO 6A | NEUROCIRUGIA PISO 6 ALA A | 1 | NEBULIZADOR | H0008262 | X | [11 empty] | X | [9 empty] | M |  |  | X
GR-353 | HOSPITALIZACIÓN - PISO 6A | NEUROCIRUGIA PISO 6 ALA A | 2 | NEGATOSCOPIO | H0000253 | [13 empty] | X
GR-354 | HOSPITALIZACIÓN - PISO 6A | NEUROCIRUGIA PISO 6 ALA A | 3 | LARINGOSCOPIO | H0008038 | [9 empty] | X | [12 empty] | X
GR-355 | HOSPITALIZACIÓN - PISO 6A | NEUROCIRUGIA PISO 6 ALA A | 4 | TALLÍMETRO | H0037117 | X | [21 empty] | M |  |  | X
GR-356 | HOSPITALIZACIÓN - PISO 6A | NEUROCIRUGIA PISO 6 ALA A | 5 | BÁSCULA ADULTO | H0037185 | X | [10 empty] | X | [10 empty] | M |  |  | X
GR-357 | HOSPITALIZACIÓN - PISO 6A | NEUROCIRUGIA PISO 6 ALA A | 6 | LAMPARA CUELLO DE CISNE | H0010478 | [20 empty] | X
GR-358 | HOSPITALIZACIÓN - PISO 6A | NEUROCIRUGIA PISO 6 ALA A | 7 | MARTILLO PARA REFLEJOS | H0021999 | [20 empty] | X
GR-359 | HOSPITALIZACIÓN - PISO 6A | NEUROCIRUGIA PISO 6 ALA A | 8 | OXIMETRO DE PULSO | H0008317 | X | [8 empty] | X | [12 empty] | M | X
GR-360 | HOSPITALIZACIÓN - PISO 6A | NEUROCIRUGIA PISO 6 ALA A | 9 | OXIMETRO DE PULSO | H0008321 | X | [8 empty] | X | [12 empty] | M | X
GR-361 | HOSPITALIZACIÓN - PISO 6A | NEUROCIRUGIA PISO 6 ALA A | 1 | BOMBA DE INFUSIÓN | H0026864 | X | [6 empty] | X | [11 empty] | X |  |  | M
GR-362 | HOSPITALIZACIÓN - PISO 6A | NEUROCIRUGIA PISO 6 ALA A | 2 | BOMBA DE NUTRICION ENTERAL | H0034732 | X | [7 empty] | X | [12 empty] | X | M
GR-363 | HOSPITALIZACIÓN - PISO 6A | NEUROCIRUGIA PISO 6 ALA A | 3 | BOMBA DE INFUSIÓN | H0026865 | X | [6 empty] | X | [11 empty] | X |  |  | M
GR-364 | HOSPITALIZACIÓN - PISO 6A | NEUROCIRUGIA PISO 6 ALA A | 3 | BOMBA DE INFUSIÓN | H0026867 | X | [6 empty] | X | [11 empty] | X |  |  | M
GR-365 | HOSPITALIZACIÓN - PISO 6A | NEUROCIRUGIA PISO 6 ALA A | 4 | BOMBA DE INFUSIÓN | H0026869 | X | [6 empty] | X | [11 empty] | X |  |  | M
GR-366 | HOSPITALIZACIÓN - PISO 6A | NEUROCIRUGIA PISO 6 ALA A | 1 | ELECTROCARDIOGRAFO | H0032597 | X | [6 empty] | X | [12 empty] | X |  | M
GR-367 | HOSPITALIZACIÓN - PISO 6A | NEUROCIRUGIA PISO 6 ALA A | 1 | CAMA ELÉCTRICA | H0024265 | [6 empty] | X | [11 empty] | X
GR-368 | HOSPITALIZACIÓN - PISO 6A | NEUROCIRUGIA PISO 6 ALA A | 2 | CAMA ELÉCTRICA | H0024266 | [6 empty] | X | [11 empty] | X
GR-369 | HOSPITALIZACIÓN - PISO 6A | NEUROCIRUGIA PISO 6 ALA A | 3 | CAMA ELÉCTRICA | H0024267 | [6 empty] | X | [11 empty] | X
GR-370 | HOSPITALIZACIÓN - PISO 6A | NEUROCIRUGIA PISO 6 ALA A | 4 | CAMA ELÉCTRICA | H0024268 | [6 empty] | X | [11 empty] | X
GR-371 | HOSPITALIZACIÓN - PISO 6A | NEUROCIRUGIA PISO 6 ALA A | 5 | CAMA ELÉCTRICA | H0024270 | [6 empty] | X | [11 empty] | X
GR-372 | HOSPITALIZACIÓN - PISO 6A | NEUROCIRUGIA PISO 6 ALA A | 6 | CAMA ELÉCTRICA | H0024271 | [6 empty] | X | [11 empty] | X
GR-373 | HOSPITALIZACIÓN - PISO 6A | NEUROCIRUGIA PISO 6 ALA A | 7 | CAMA ELÉCTRICA | H0024273 | [6 empty] | X | [11 empty] | X
GR-374 | HOSPITALIZACIÓN - PISO 6A | NEUROCIRUGIA PISO 6 ALA A | 8 | CAMA ELÉCTRICA | H0024274 | [6 empty] | X | [11 empty] | X
GR-375 | HOSPITALIZACIÓN - PISO 6A | NEUROCIRUGIA PISO 6 ALA A | 9 | CAMA ELÉCTRICA | H0024275 | [6 empty] | X | [11 empty] | X
GR-376 | HOSPITALIZACIÓN - PISO 6A | NEUROCIRUGIA PISO 6 ALA A | 10 | CAMA ELÉCTRICA | H0024276 | [6 empty] | X | [11 empty] | X
GR-377 | HOSPITALIZACIÓN - PISO 6A | NEUROCIRUGIA PISO 6 ALA A | 11 | CAMA ELÉCTRICA | H0024277 | [6 empty] | X | [11 empty] | X
GR-378 | HOSPITALIZACIÓN - PISO 6A | NEUROCIRUGIA PISO 6 ALA A | 12 | CAMA ELÉCTRICA | H0024278 | [6 empty] | X | [11 empty] | X
GR-379 | HOSPITALIZACIÓN - PISO 6A | NEUROCIRUGIA PISO 6 ALA A | 13 | CAMA ELÉCTRICA | H0024280 | [6 empty] | X | [11 empty] | X
GR-380 | HOSPITALIZACIÓN - PISO 6A | NEUROCIRUGIA PISO 6 ALA A | 14 | CAMA ELÉCTRICA | H0024281 | [6 empty] | X | [11 empty] | X
GR-381 | HOSPITALIZACIÓN - PISO 6A | NEUROCIRUGIA PISO 6 ALA A | 15 | CAMA ELÉCTRICA | H0024282 | [6 empty] | X | [11 empty] | X
GR-382 | HOSPITALIZACIÓN - PISO 6A | NEUROCIRUGIA PISO 6 ALA A | 16 | CAMA ELÉCTRICA | H0024284 | [6 empty] | X | [11 empty] | X
GR-383 | HOSPITALIZACIÓN - PISO 6A | NEUROCIRUGIA PISO 6 ALA A | 17 | CAMA ELÉCTRICA | H0024279 | [6 empty] | X | [11 empty] | X
GR-384 | HOSPITALIZACIÓN - PISO 6A | NEUROCIRUGIA PISO 6 ALA A | 18 | CAMA ELÉCTRICA | H0024344 |  |  |  |  | X | [12 empty] | X
GR-385 | HOSPITALIZACIÓN - PISO 6A | NEUROCIRUGIA PISO 6 ALA A | 19 | CAMA ELÉCTRICA | H0024347 |  |  |  |  | X | [12 empty] | X
GR-386 | HOSPITALIZACIÓN - PISO 6A | NEUROCIRUGIA PISO 6 ALA A | 20 | CAMA ELÉCTRICA | H0024288 | [5 empty] | X | [12 empty] | X
GR-387 | HOSPITALIZACIÓN - PISO 6A | NEUROCIRUGIA PISO 6 ALA A | 21 | CAMA ELÉCTRICA | H0024330 |  |  |  | X | [12 empty] | X
VOLVER
HOSPITALIZACIÓN PISO 6A

## HOSPITALIZACIÓN - PISO 8
COD. INT. ING. BIOM. | Servicio | Ambiente | Item | Equipo | Placa | Metrología | Enero |  |  | Febrero |  |  | Marzo |  |  |  | Abril |  |  | Mayo |  |  |  | Junio |  | Julio |  | Agosto |  |  | Septiembre |  |  |  | Octubre |  | Noviembre |  |  | Diciembre
GR-461 | HOSPITALIZACIÓN | QX GENERAL PISO 8 ALA A | 1 | TALLÍMETRO | H0037118 | X | [30 empty] | M |  |  | X
GR-462 | HOSPITALIZACIÓN | QX GENERAL PISO 8 ALA A | 2 | BÁSCULA ADULTO | H0037186 | X | [15 empty] | X | [14 empty] | M |  |  | X
GR-463 | HOSPITALIZACIÓN | QX GENERAL PISO 8 ALA A | 3 | EQUIPO DE ORGANOS | H0021836 | [18 empty] | X | [15 empty] | X
GR-464 | HOSPITALIZACIÓN | QX GENERAL PISO 8 ALA A | 4 | LARINGOSCOPIO | B0004411 | [18 empty] | X | [15 empty] | X
GR-465 | HOSPITALIZACIÓN | QX GENERAL PISO 8 ALA A | 5 | DESFIBRILADOR | H0027346 | X | [7 empty] | X | [17 empty] | X |  |  |  |  | M
GR-466 | HOSPITALIZACIÓN | QX GENERAL PISO 8 ALA A | 6 | ASPIRADOR DE SECRECIONES | H0024647 | X | [16 empty] | X | [13 empty] | M |  | X
GR-467 | HOSPITALIZACIÓN | QX GENERAL PISO 8 ALA A | 7 | MONITOR DE SIGNOS VITALES | H0027146 | X | [6 empty] | X | [17 empty] | X | [5 empty] | M
GR-468 | HOSPITALIZACIÓN | QX GENERAL PISO 8 ALA A | 1 | MONITOR DE SIGNOS VITALES | H0033110 | X | [17 empty] | X | [12 empty] | M |  |  | X
GR-469 | HOSPITALIZACIÓN | QX GENERAL PISO 8 ALA A | 2 | ASPIRADOR DE SECRECIONES | H0036509 | X | [18 empty] | X | [11 empty] | M |  |  |  | X
GR-470 | HOSPITALIZACIÓN | QX GENERAL PISO 8 ALA A | 3 | NEBULIZADOR | H0021934 | X | [17 empty] | X | [12 empty] | M |  |  | X
GR-471 | HOSPITALIZACIÓN | QX GENERAL PISO 8 ALA A | 4 | TENSIOMETRO | N.R. | X | [17 empty] | X | [12 empty] | M |  |  | X
GR-472 | HOSPITALIZACIÓN | QX GENERAL PISO 8 ALA A | 5 | TENSIOMETRO RODABLE | H0021817 | X | [17 empty] | X | [12 empty] | M |  |  | X
GR-473 | HOSPITALIZACIÓN | QX GENERAL PISO 8 ALA B | 1 | MONITOR DE SIGNOS VITALES | H0025749 | X | [12 empty] | X | [16 empty] | X | M
GR-474 | HOSPITALIZACIÓN | QX GENERAL PISO 8 ALA B | 2 | NEGATOSCOPIO | H0004956 | [20 empty] | X
GR-475 | HOSPITALIZACIÓN | QX GENERAL PISO 8 ALA B | 3 | NEGATOSCOPIO | H0021918 | [20 empty] | X
GR-476 | HOSPITALIZACIÓN | QX GENERAL PISO 8 | 1 | BOMBA DE NUTRICION ENTERAL | H0034738 |  |  |  | X | [17 empty] | X
GR-477 | HOSPITALIZACIÓN | QX GENERAL PISO 8 | 2 | BOMBA DE INFUSIÓN | H0033424 | X | [30 empty] | M
GR-478 | HOSPITALIZACIÓN | QX GENERAL PISO 8 | 3 | BOMBA DE INFUSIÓN | H0031987 | X | [5 empty] | X | [18 empty] | X | [5 empty] | M
GR-479 | HOSPITALIZACIÓN | QX GENERAL PISO 8 | 4 | BOMBA DE INFUSIÓN | H0026880 | X |  | X | [6 empty] | X | [11 empty] | X | [9 empty] | M
GR-480 | HOSPITALIZACIÓN | QX GENERAL PISO 8 | 5 | BOMBA DE INFUSIÓN | H0026831 | X | [11 empty] | X | [17 empty] | X | M
GR-481 | HOSPITALIZACIÓN | QX GENERAL PISO 8 | 6 | BOMBA DE INFUSIÓN | H0027046 | X | [11 empty] | X | [17 empty] | X | M
GR-482 | HOSPITALIZACIÓN | QX GENERAL PISO 8 | 7 | BOMBA DE INFUSIÓN | H0027047 | X | [11 empty] | X | [17 empty] | X | M
GR-483 | HOSPITALIZACIÓN | QX GENERAL PISO 8 | 8 | BOMBA DE INFUSIÓN | H0026840 | X | [10 empty] | X | [17 empty] | X |  | M
GR-484 | HOSPITALIZACIÓN | QX GENERAL PISO 8 | 9 | BOMBA DE INFUSIÓN | H0026833 | X | [11 empty] | X | [17 empty] | X | M
GR-485 | HOSPITALIZACIÓN | QX GENERAL PISO 8 | 10 | BOMBA DE INFUSIÓN | H0033485 | X | [14 empty] | X | [12 empty] | X |  |  | M
GR-486 | HOSPITALIZACIÓN | QX GENERAL PISO 8 | 11 | BOMBA DE INFUSIÓN | H0033687 | X | [9 empty] | X | [16 empty] | X |  |  |  | M
GR-487 | HOSPITALIZACIÓN | QX GENERAL PISO 8 | 12 | BOMBA DE INFUSIÓN | H0033720 | X | [9 empty] | X | [15 empty] | X |  |  |  |  | M
GR-488 | HOSPITALIZACIÓN | QX GENERAL PISO 8 | 1 | CAMA ELÉCTRICA | H0032348 | [9 empty] | X | [17 empty] | X
GR-489 | HOSPITALIZACIÓN | QX GENERAL PISO 8 | 2 | CAMA ELÉCTRICA | H0032245 | [9 empty] | X | [17 empty] | X
GR-490 | HOSPITALIZACIÓN | QX GENERAL PISO 8 | 3 | CAMA ELÉCTRICA | H0032240 | [9 empty] | X | [17 empty] | X
GR-491 | HOSPITALIZACIÓN | QX GENERAL PISO 8 | 4 | CAMA ELÉCTRICA | H0029237 | [7 empty] | X | [17 empty] | X
GR-492 | HOSPITALIZACIÓN | QX GENERAL PISO 8 | 5 | CAMA ELÉCTRICA | H0032244 | [9 empty] | X | [17 empty] | X
GR-493 | HOSPITALIZACIÓN | QX GENERAL PISO 8 | 6 | CAMA ELÉCTRICA | H0024329 | [7 empty] | X | [17 empty] | X
GR-494 | HOSPITALIZACIÓN | QX GENERAL PISO 8 | 7 | CAMA ELÉCTRICA | H0024342 | [8 empty] | X | [17 empty] | X
GR-495 | HOSPITALIZACIÓN | QX GENERAL PISO 8 | 8 | CAMA ELÉCTRICA | H0024392 | [10 empty] | X | [17 empty] | X
GR-496 | HOSPITALIZACIÓN | QX GENERAL PISO 8 | 9 | CAMA ELÉCTRICA | H0032248 | [9 empty] | X | [17 empty] | X
GR-497 | HOSPITALIZACIÓN | QX GENERAL PISO 8 | 10 | CAMA ELÉCTRICA | H0024340 | [7 empty] | X | [17 empty] | X
GR-498 | HOSPITALIZACIÓN | QX GENERAL PISO 8 | 11 | CAMA ELÉCTRICA | H0032220 | [9 empty] | X | [17 empty] | X
GR-499 | HOSPITALIZACIÓN | QX GENERAL PISO 8 | 12 | CAMA ELÉCTRICA | H0032232
GR-500 | HOSPITALIZACIÓN | QX GENERAL PISO 8 | 13 | CAMA ELÉCTRICA | H0024397 | [10 empty] | X | [17 empty] | X
GR-501 | HOSPITALIZACIÓN | QX GENERAL PISO 8 | 14 | CAMA ELÉCTRICA | H0032242 | [9 empty] | X | [17 empty] | X
GR-502 | HOSPITALIZACIÓN | QX GENERAL PISO 8 | 15 | CAMA ELÉCTRICA | H0024338 | [7 empty] | X | [17 empty] | X
GR-503 | HOSPITALIZACIÓN | QX GENERAL PISO 8 | 1 | CAMA ELÉCTRICA | H0024168 | [6 empty] | X | [17 empty] | X
GR-504 | HOSPITALIZACIÓN | QX GENERAL PISO 8 | 3 | CAMA ELÉCTRICA | H0024352 | [5 empty] | X | [17 empty] | X
GR-505 | HOSPITALIZACIÓN | QX GENERAL PISO 8 | 4 | CAMA ELÉCTRICA | H0024389 | [6 empty] | X | [17 empty] | X
GR-506 | HOSPITALIZACIÓN | QX GENERAL PISO 8 | 5 | CAMA ELÉCTRICA | H0032230 | [5 empty] | X | [17 empty] | X
GR-507 | HOSPITALIZACIÓN | QX GENERAL PISO 8 | 6 | CAMA ELÉCTRICA | H0024390 | [6 empty] | X | [17 empty] | X
GR-508 | HOSPITALIZACIÓN | QX GENERAL PISO 8 | 7 | CAMA ELÉCTRICA | H0024396 | [6 empty] | X | [17 empty] | X
GR-509 | HOSPITALIZACIÓN | QX GENERAL PISO 8 | 8 | CAMA ELÉCTRICA | H0024385 | [5 empty] | X | [17 empty] | X
GR-510 | HOSPITALIZACIÓN | QX GENERAL PISO 8 | 9 | CAMA ELÉCTRICA | H0032241 | [5 empty] | X | [17 empty] | X
GR-511 | HOSPITALIZACIÓN | QX GENERAL PISO 8 | 10 | CAMA ELÉCTRICA | H0032226 | [5 empty] | X | [17 empty] | X
GR-512 | HOSPITALIZACIÓN | QX GENERAL PISO 8 | 11 | CAMA ELÉCTRICA | H0032237 | [5 empty] | X | [17 empty] | X
GR-513 | HOSPITALIZACIÓN | QX GENERAL PISO 8 | 12 | CAMA ELÉCTRICA | H0024382 | [5 empty] | X | [17 empty] | X
GR-514 | HOSPITALIZACIÓN | QX GENERAL PISO 8 | 13 | CAMA ELÉCTRICA | H0024395 | [6 empty] | X | [17 empty] | X
GR-515 | HOSPITALIZACIÓN | QX GENERAL PISO 8 | 14 | CAMA ELÉCTRICA | H0024398 | [5 empty] | X | X | [16 empty] | X | X
GR-516 | HOSPITALIZACIÓN | QX GENERAL PISO 8 | 15 | CAMA ELÉCTRICA | H0032223 | [5 empty] | X | [17 empty] | X
GR-517 | HOSPITALIZACIÓN | QX GENERAL PISO 8 | 16 | CAMA ELÉCTRICA | H0024374 | [5 empty] | X | [17 empty] | X
GR-518 | HOSPITALIZACIÓN | QX GENERAL PISO 8 | 17 | CAMA ELÉCTRICA | H0024388 | [6 empty] | X | [17 empty] | X
GR-519 | HOSPITALIZACIÓN | QX GENERAL PISO 8 | 18 | CAMA ELÉCTRICA | H0032222 | [5 empty] | X | [17 empty] | X
GR-520 | HOSPITALIZACIÓN | QX GENERAL PISO 8 | 19 | CAMA ELÉCTRICA | H0032238 | [5 empty] | X | [17 empty] | X
GR-521 | HOSPITALIZACIÓN | QX GENERAL PISO 8 | 1 | CAMA ELÉCTRICA | H0032234 | [16 empty] | X | [15 empty] | X
GR-522 | HOSPITALIZACIÓN | QX GENERAL PISO 8 | 2 | CAMA ELÉCTRICA | H0032236 | [16 empty] | X | [15 empty] | X
GR-523 | HOSPITALIZACIÓN | QX GENERAL PISO 8 | 3 | CAMA ELÉCTRICA | H0032235 | [16 empty] | X | [15 empty] | X
GR-524 | HOSPITALIZACIÓN | QX GENERAL PISO 8 | 4 | CAMA ELÉCTRICA | H0032231 | [16 empty] | X | [15 empty] | X
GR-525 | HOSPITALIZACIÓN | QX GENERAL PISO 8 | 5 | CAMA ELÉCTRICA | H0032228 | [16 empty] | X | [15 empty] | X
GR-526 | HOSPITALIZACIÓN | QX GENERAL PISO 8 | 6 | CAMA ELÉCTRICA | H0032229 | [16 empty] | X | [15 empty] | X
GR-527 | HOSPITALIZACIÓN | QX GENERAL PISO 8 | 7 | CAMA ELÉCTRICA | H0032246 | [16 empty] | X | [15 empty] | X
GR-528 | HOSPITALIZACIÓN | QX GENERAL PISO 8 | 8 | CAMA ELÉCTRICA | H0032221 | [16 empty] | X | [15 empty] | X
GR-529 | HOSPITALIZACIÓN | QX GENERAL PISO 8 | 9 | CAMA ELÉCTRICA | H0032227 | [16 empty] | X | [15 empty] | X
GR-530 | HOSPITALIZACIÓN | QX GENERAL PISO 8 | 10 | CAMA ELÉCTRICA | H0032233 | [16 empty] | X | [15 empty] | X
GR-531 | HOSPITALIZACIÓN | QX GENERAL PISO 8 | 11 | CAMA ELÉCTRICA | H0029243 | [16 empty] | X | [15 empty] | X
GR-532 | HOSPITALIZACIÓN | QX GENERAL PISO 8 | 12 | CAMA ELÉCTRICA | H0032225 | [16 empty] | X | [15 empty] | X
GR-533 | HOSPITALIZACIÓN | QX GENERAL PISO 8 | 13 | CAMA ELÉCTRICA | H0024465 | [16 empty] | X | [15 empty] | X
GR-534 | HOSPITALIZACIÓN | QX GENERAL PISO 8 | 14 | CAMA ELÉCTRICA | H0032349 | [16 empty] | X | [15 empty] | X
VOLVER
HOSPITALIZACIÓN PISO 8

## HOSPITALIZACIÓN - PISO 11
COD. INT. ING. BIOM. | Servicio | Ambiente | Item | Equipo | Placa | Metrología | Enero | Febrero |  | Marzo |  |  |  | Abril |  |  | Mayo |  |  | Junio | Julio | Agosto |  |  | Septiembre |  |  |  | Octubre |  |  | Noviembre |  | Diciembre
GR-388 | HOSPITALIZACIÓN | PISO 11 | 1 | BOMBA DE INFUSIÓN | H0026845 | X | [12 empty] | X | [12 empty] | M | X
GR-389 | HOSPITALIZACIÓN | PISO 11 | 2 | BOMBA DE INFUSIÓN | H0033585 | X | [12 empty] | X | [12 empty] | M | X
GR-390 | HOSPITALIZACIÓN | PISO 11 | 3 | BOMBA DE INFUSIÓN | H0026844 | X | [12 empty] | X | [12 empty] | M | X
GR-391 | HOSPITALIZACIÓN | PISO 11 | 4 | BOMBA DE INFUSIÓN | H0026848 | X | [12 empty] | X | [12 empty] | M | X
GR-392 | HOSPITALIZACIÓN | PISO 11 | 5 | BOMBA DE INFUSIÓN | H0033788 | X | [12 empty] | X | [12 empty] | M | X
GR-393 | HOSPITALIZACIÓN | PISO 11 | 1 | BOMBA DE INFUSIÓN | H0033228 | X |  |  | X | [14 empty] | X | [7 empty] | M
GR-394 | HOSPITALIZACIÓN | PISO 11 | 2 | TALLÍMETRO | H0037138 | X | [25 empty] | M |  | X
GR-395 | HOSPITALIZACIÓN | PISO 11 | 3 | BÁSCULA ADULTO | H0037205 | X | [11 empty] | X | [13 empty] | M |  | X
GR-396 | HOSPITALIZACIÓN | PISO 11 | 4 | BOMBA DE INFUSIÓN | H0031938 | X | [12 empty] | X | [12 empty] | M | X
GR-397 | HOSPITALIZACIÓN | PISO 11 | 5 | FONENDOSCOPIO | No registra | [17 empty] | X
GR-398 | HOSPITALIZACIÓN | PISO 11 | 1 | NEGATOSCOPIO | H0001763 | [10 empty] | X | [14 empty] | X
GR-399 | HOSPITALIZACIÓN | PISO 11 | 2 | MONITOR DE SIGNOS VITALES | H0033038 | X | [7 empty] | X | [14 empty] | X |  |  | M
GR-400 | HOSPITALIZACIÓN | PISO 11 | 3 | MONITOR DE SIGNOS VITALES | H0021401 | X | [8 empty] | X | [14 empty] | X |  | M
GR-401 | HOSPITALIZACIÓN | PISO 11 | 4 | DESFIBRILADOR | H0027345 | X | [7 empty] | X | [14 empty] | X |  |  | M
GR-402 | HOSPITALIZACIÓN | PISO 11 | 1 | CAMA ELÉCTRICA | H0024380 | [6 empty] | X | [14 empty] | X
GR-403 | HOSPITALIZACIÓN | PISO 11 | 2 | CAMA ELÉCTRICA | H0024324 |  |  |  |  | X | [14 empty] | X
GR-404 | HOSPITALIZACIÓN | PISO 11 | 3 | CAMA ELÉCTRICA | H0024349 | [5 empty] | X | [14 empty] | X
GR-405 | HOSPITALIZACIÓN | PISO 11 | 4 | CAMA ELÉCTRICA | H0024376 | [6 empty] | X | [14 empty] | X
GR-406 | HOSPITALIZACIÓN | PISO 11 | 5 | CAMA ELÉCTRICA | H0024384 | [6 empty] | X | [14 empty] | X
GR-407 | HOSPITALIZACIÓN | PISO 11 | 6 | CAMA ELÉCTRICA | H0024353 | [6 empty] | X | [14 empty] | X
GR-408 | HOSPITALIZACIÓN | PISO 11 | 7 | CAMA ELÉCTRICA | H0024351 | [6 empty] | X | [14 empty] | X
GR-409 | HOSPITALIZACIÓN | PISO 11 | 8 | CAMA ELÉCTRICA | H0024381 | [6 empty] | X | [14 empty] | X
GR-410 | HOSPITALIZACIÓN | PISO 11 | 9 | CAMA ELÉCTRICA | H0024345 | [5 empty] | X | [14 empty] | X
GR-411 | HOSPITALIZACIÓN | PISO 11 | 10 | CAMA ELÉCTRICA | H0024387 | [6 empty] | X | [14 empty] | X
GR-412 | HOSPITALIZACIÓN | PISO 11 | 11 | CAMA ELÉCTRICA | H0024399 | [7 empty] | X | [14 empty] | X
GR-413 | HOSPITALIZACIÓN | PISO 11 | 12 | CAMA ELÉCTRICA | H0024394 | [7 empty] | X | [14 empty] | X
GR-414 | HOSPITALIZACIÓN | PISO 11 | 13 | CAMA ELÉCTRICA | H0024327 |  |  |  |  | X | [14 empty] | X
GR-415 | HOSPITALIZACIÓN | PISO 11 | 14 | CAMA ELÉCTRICA | H0024332 |  |  |  |  | X | [14 empty] | X
GR-416 | HOSPITALIZACIÓN | PISO 11 | 15 | CAMA ELÉCTRICA | H0024391 | [7 empty] | X | [14 empty] | X
GR-417 | HOSPITALIZACIÓN | PISO 11 | 16 | CAMA ELÉCTRICA | H0024328 |  |  |  |  | X | [14 empty] | X
GR-418 | HOSPITALIZACIÓN | PISO 11 | 17 | CAMA ELÉCTRICA | H0024348 | [5 empty] | X | [14 empty] | X
GR-419 | HOSPITALIZACIÓN | PISO 11 | 18 | CAMA ELÉCTRICA | H0024343 | [5 empty] | X | [14 empty] | X
GR-420 | HOSPITALIZACIÓN | PISO 11 | 19 | CAMA ELÉCTRICA | H0024331 |  |  |  |  | X | [14 empty] | X
VOLVER
HOSPITALIZACIÓN PISO 11

## HOSPITALIZACIÓN - PISO 12
COD. INT. ING. BIOM. | Servicio | Ambiente | Item | Equipo | Placa | Metrología | Enero | Febrero | Marzo |  |  |  | Abril | Mayo |  |  | Junio |  | Julio | Agosto | Septiembre |  |  |  | Octubre | Noviembre |  |  | Diciembre
GR-421 | HOSPITALIZACIÓN | PISO 12 ALA A | 1 | BOMBA DE INFUSIÓN | H0033520 | X | [8 empty] | X | [10 empty] | M | X
GR-422 | HOSPITALIZACIÓN | PISO 12 ALA A | 2 | TALLÍMETRO | H0037119 | X | [19 empty] | M |  |  | X
GR-423 | HOSPITALIZACIÓN | PISO 12 ALA A | 3 | BÁSCULA ADULTO | H0037187 | X | [9 empty] | X | [9 empty] | M |  |  | X
GR-424 | HOSPITALIZACIÓN | PISO 12 ALA A | 4 | BOMBA DE INFUSIÓN | H0033164 | X |  | X | [11 empty] | X | [5 empty] | M
GR-425 | HOSPITALIZACIÓN | PISO 12 ALA A | 5 | BÁSCULA DE PISO | H0001762 | X | [5 empty] | X | [11 empty] | X |  | M
GR-426 | HOSPITALIZACIÓN | PISO 12 ALA A | 6 | DESFIBRILADOR | H0001747 | X | [5 empty] | X | [11 empty] | X |  | M
GR-427 | HOSPITALIZACIÓN | PISO 12 ALA A | 7 | FONENDOSCOPIO | H0001748 | [6 empty] | X | [5 empty] | X | [5 empty] | X
GR-428 | HOSPITALIZACIÓN | PISO 12 ALA A | 8 | MONITOR DE SIGNOS VITALES | H0027149 | X | [5 empty] | X | [11 empty] | X |  | M
GR-429 | HOSPITALIZACIÓN | PISO 12 ALA A | 9 | MONITOR DE SIGNOS VITALES | H0033099 | X | [5 empty] | X | [11 empty] | X
GR-430 | HOSPITALIZACIÓN | PISO 12 ALA A | 10 | ELECTROCARDIOGRAFO | H0027403 | X | [7 empty] | X | [11 empty] | M |  | X
GR-431 | HOSPITALIZACIÓN | PISO 12 ALA A | 11 | TENSIOMETRO MANUAL | H0018992 | X | [7 empty] | X | [11 empty] | M |  | X
GR-432 | HOSPITALIZACIÓN | PISO 12 ALA A | 12 | NEGATOSCOPIO | N.R. | [12 empty] | X
GR-433 | HOSPITALIZACIÓN | PISO 12 ALA A | 1 | BOMBA DE INFUSIÓN | H0033757 | X |  |  | X | [11 empty] | X |  |  |  |  | M
GR-434 | HOSPITALIZACIÓN | PISO 12 ALA A | 2 | BOMBA DE INFUSIÓN | H0033758 | X |  |  | X | [11 empty] | X |  |  |  |  | M
GR-435 | HOSPITALIZACIÓN | PISO 12 ALA A | 3 | BOMBA DE INFUSIÓN | H0033759 | X |  |  | X | [11 empty] | X |  |  |  |  | M
GR-436 | HOSPITALIZACIÓN | PISO 12 ALA A | 4 | BOMBA DE INFUSIÓN | H0033760 | X |  |  | X | [11 empty] | X |  |  |  |  | M
GR-437 | HOSPITALIZACIÓN | PISO 12 ALA A | 5 | BOMBA DE INFUSIÓN | H0033761 | X |  |  | X | [11 empty] | X |  |  |  |  | M
GR-438 | HOSPITALIZACIÓN | PISO 12 ALA A | 6 | BOMBA DE INFUSIÓN | H0033762 | X |  |  | X | [11 empty] | X |  |  |  |  | M
GR-439 | HOSPITALIZACIÓN | PISO 12 ALA A | 7 | BOMBA DE INFUSIÓN | H0033763 | X |  |  | X | [11 empty] | X |  |  |  |  | M
GR-440 | HOSPITALIZACIÓN | PISO 12 ALA A | 8 | BOMBA DE INFUSIÓN | H0033764 | X |  |  | X | [11 empty] | X |  |  |  |  | M
GR-441 | HOSPITALIZACIÓN | PISO 12 ALA A | 1 | CAMA ELÉCTRICA | H0024354 | [5 empty] | X | [11 empty] | X
GR-442 | HOSPITALIZACIÓN | PISO 12 ALA A | 2 | CAMA ELÉCTRICA | H0024393 | [6 empty] | X | [11 empty] | X
GR-443 | HOSPITALIZACIÓN | PISO 12 ALA A | 3 | CAMA ELÉCTRICA | H0001885 |  |  |  |  | X | [10 empty] | X
GR-444 | HOSPITALIZACIÓN | PISO 12 ALA A | 4 | CAMA ELÉCTRICA | H0024386 | [5 empty] | X | [11 empty] | X
GR-445 | HOSPITALIZACIÓN | PISO 12 ALA A | 5 | CAMA ELÉCTRICA | H0024346 |  |  |  |  | X | [11 empty] | X
GR-446 | HOSPITALIZACIÓN | PISO 12 ALA A | 6 | CAMA ELÉCTRICA | H0024350 |  |  |  |  | X | [11 empty] | X
GR-447 | HOSPITALIZACIÓN | PISO 12 ALA A | 7 | CAMA ELÉCTRICA | H0024339 |  |  |  | X | [11 empty] | X
GR-448 | HOSPITALIZACIÓN | PISO 12 ALA A | 8 | CAMA ELÉCTRICA | H0035558 | [17 empty] | X
GR-449 | HOSPITALIZACIÓN | PISO 12 ALA A | 9 | CAMA ELÉCTRICA | H0035559 | [18 empty] | X
GR-450 | HOSPITALIZACIÓN | PISO 12 ALA A | 10 | CAMA ELÉCTRICA | H0035448 | [15 empty] | X
GR-451 | HOSPITALIZACIÓN | PISO 12 ALA A | 11 | CAMA ELÉCTRICA | H0035449 | [17 empty] | X
GR-452 | HOSPITALIZACIÓN | PISO 12 ALA A | 12 | CAMA ELÉCTRICA | H0035561 | [16 empty] | X
GR-453 | HOSPITALIZACIÓN | PISO 12 ALA A | 13 | CAMA ELÉCTRICA | H0035452 | [16 empty] | X
GR-454 | HOSPITALIZACIÓN | PISO 12 ALA A | 14 | CAMA ELÉCTRICA | H0035555 | [15 empty] | X
GR-455 | HOSPITALIZACIÓN | PISO 12 ALA A | 15 | CAMA ELÉCTRICA | H0035450 | [17 empty] | X
GR-456 | HOSPITALIZACIÓN | PISO 12 ALA A | 16 | CAMA ELÉCTRICA | H0035556 | [18 empty] | X
GR-457 | HOSPITALIZACIÓN | PISO 12 ALA A | 17 | CAMA ELÉCTRICA | H0035451 | [15 empty] | X
GR-458 | HOSPITALIZACIÓN | PISO 12 ALA A | 19 | CAMA ELÉCTRICA | H0035560 | [17 empty] | X
GR-459 | HOSPITALIZACIÓN | PISO 12 ALA A | 20 | CAMA ELÉCTRICA | H0035455 | [16 empty] | X
GR-460 | HOSPITALIZACIÓN | PISO 12 ALA A | 21 | CAMA ELÉCTRICA | H0035557 | [16 empty] | X
VOLVER
HOSPITALIZACIÓN PISO 12

## MEDICINA INTERNA - MANEJO DOLOR
COD. INT. ING. BIOM. | Servicio | Ambiente | Item | Equipo | Placa | Metrología | Enero | Febrero | Marzo | Abril | Mayo | Junio |  | Julio | Agosto | Septiembre | Octubre |  | Noviembre | Diciembre
JP-1 | MEDICINA INTERNA. | MANEJO DEL DOLOR CONSULTORIO 3 PISO 4 | 1 | MONITOR DE SIGNOS VITALES | H0002775 | X |  |  |  | X | [6 empty] | X |  | M
JP-2 | MEDICINA INTERNA. | MANEJO DEL DOLOR CONSULTORIO 3 PISO 4 | 2 | NEGATOSCOPIO | H0025676 | [12 empty] | X
JP-3 | MEDICINA INTERNA. | MANEJO DEL DOLOR CONSULTORIO 3 PISO 4 | 3 | EQUIPO DE ORGANOS | H0025653 | [7 empty] | X | [7 empty] | X
JP-4 | MEDICINA INTERNA. | MANEJO DEL DOLOR CONSULTORIO 3 PISO 4 | 4 | BÁSCULA CON TALLIMETRO | H0025652 | X | [6 empty] | X | [5 empty] | M |  | X
JP-5 | MEDICINA INTERNA. | MANEJO DEL DOLOR CONSULTORIO 3 PISO 4 | 5 | BÁSCULA PESA BEBE | H0025654 | X | [6 empty] | X | [5 empty] | M |  | X
JP-6 | MEDICINA INTERNA. | MANEJO DEL DOLOR CONSULTORIO 3 PISO 4 | 6 | FONENDOSCOPIO | H0020583 | [12 empty] | X
JP-7 | MEDICINA INTERNA. | MANEJO DEL DOLOR CONSULTORIO 3 PISO 4 | 7 | MARTILLO PARA REFLEJOS | H0022416 | [12 empty] | X
JP-8 | MEDICINA INTERNA. | MANEJO DEL DOLOR CONSULTORIO 3 PISO 4 | 8 | ELECTROESTIMULADOR | N.R |  |  |  |  | X | [6 empty] | X
JP-9 | MEDICINA INTERNA. | MANEJO DEL DOLOR CONSULTORIO 3 PISO 4 | 9 | CINTA METRICA | N.R | [7 empty] | X
VOLVER
MEDICINA INTERNA - MANEJO DEL DOLOR

## PEDIATRÍA - MADRE CANGURO
COD. INT. ING. BIOM. | Servicio | Ambiente | Item | Equipo | Placa | Metrología | Enero | Febrero | Marzo |  | Abril | Mayo |  | Junio |  | Julio | Agosto | Septiembre |  | Octubre | Noviembre |  | Diciembre
JP-10 | PEDIATRIA | MADRE CANGURO | 1 | BÁSCULA PESA BEBÉ | H0037105 | X | [8 empty] | X | [5 empty] | M |  |  | X
JP-11 | PEDIATRIA | MADRE CANGURO | 2 | INFANTÓMETRO | H0037094 | X | [14 empty] | M |  |  | X
JP-12 | PEDIATRIA | MADRE CANGURO | 3 | MONITOR DE SIGNOS VITALES | H0033074 | X | [6 empty] | X | [7 empty] | M | X
JP-13 | PEDIATRIA | MADRE CANGURO | 4 | BÁSCULA PESA BEBE | H0008875 | X |  |  |  | X | [8 empty] | X |  | M
JP-14 | PEDIATRIA | MADRE CANGURO | 5 | FONENDOSCOPIO | H0021895 | [13 empty] | X
JP-15 | PEDIATRIA | MADRE CANGURO | 6 | FONENDOSCOPIO | N.R. | [13 empty] | X
JP-16 | PEDIATRIA | MADRE CANGURO | 7 | OXIMETRO DE PULSO | H0010306 | X |  |  |  | X | [8 empty] | X |  | M
JP-17 | PEDIATRIA | MADRE CANGURO | 8 | EQUIPO DE ORGANOS | H0010305 |  |  |  |  | X | [8 empty] | X
JP-18 | PEDIATRIA | MADRE CANGURO | 9 | TENSIOMETRO | N.R. | X |  |  |  | X | [8 empty] | X |  | M
JP-19 | PEDIATRIA | MADRE CANGURO | 10 | TENSIOMETRO | N.R. | X |  |  |  | X | [8 empty] | X |  | M
JP-20 | PEDIATRIA | MADRE CANGURO | 11 | BÁSCULA PESA BEBE | H0029836 | X |  |  |  | X | [8 empty] | X |  | M
JP-21 | PEDIATRIA | MADRE CANGURO | 12 | LARINGOSCOPIO | H0010307 |  |  |  |  | X | [8 empty] | X
VOLVER
PEDIATRÍA - MADRE CANGURO

## ONCOLOGÍA
COD. INT. ING. BIOM. | Servicio | Ambiente | Item | Equipo | Placa | Metrología | Enero | Febrero |  | Marzo |  | Abril | Mayo |  | Junio |  | Julio | Agosto |  | Septiembre |  | Octubre | Noviembre |  | Diciembre
JP-22 | ONCOLOGIA | CONSULTORIO 1 ( PISO 4) | 1 | EQUIPO DE ORGANOS | B0000249 | [10 empty] | X | [8 empty] | X
JP-23 | ONCOLOGIA | CONSULTORIO 1 ( PISO 4) | 2 | FONENDOSCOPIO | N.R | [10 empty] | X
JP-24 | ONCOLOGIA | CONSULTORIO 1 ( PISO 4) | 3 | NEGATOSCOPIO | H0004115 | [10 empty] | X
JP-25 | ONCOLOGIA | CONSULTORIO 1 ( PISO 4) | 4 | TENSIOMETRO RODABLE | H0025649 | X | [9 empty] | X | [6 empty] | M |  | X
JP-26 | ONCOLOGIA | CONSULTORIO 1 ( PISO 4) | 5 | MARTILLO PARA REFLEJOS | H0022418 | [10 empty] | X
JP-27 | ONCOLOGIA | CONSULTORIO 2 (PISO 4) | 1 | TENSIOMETRO RODABLE | H0025650 | X | [7 empty] | X | [8 empty] | M
JP-28 | ONCOLOGIA | CONSULTORIO 2 (PISO 4) | 2 | EQUIPO DE ORGANOS | H0036481 | [18 empty] | X
JP-29 | ONCOLOGIA | CONSULTORIO 2 (PISO 4) | 3 | FONENDOSCOPIO | H0022440 | [8 empty] | X
JP-30 | ONCOLOGIA | CONSULTORIO 2 (PISO 4) | 4 | MARTILLO PARA REFLEJOS | H0022417 | [8 empty] | X
JP-31 | ONCOLOGIA | CONSULTORIO 2 (PISO 4) | 5 | NEGATOSCOPIO | H0035518 | [18 empty] | X
JP-32 | ONCOLOGIA | APLICACIÓN | 1 | BOMBA DE INFUSIÓN | H0032575 | X |  |  |  | X | [7 empty] | X |  |  |  |  | M
JP-33 | ONCOLOGIA | APLICACIÓN | 2 | DESFIBRILADOR | H0008771 | X |  |  | X | [9 empty] | X |  |  |  | M
JP-34 | ONCOLOGIA | APLICACIÓN | 3 | ASPIRADOR DE SECRECIONES | ALCALDIA (3070) | X |  |  | X | [9 empty] | X |  |  |  | M
JP-35 | ONCOLOGIA | APLICACIÓN | 4 | LARINGOSCOPIO | ALCALDIA (3458) |  |  |  | X | [9 empty] | X |  |  |  | M
JP-36 | ONCOLOGIA | APLICACIÓN | 5 | MONITOR DE SIGNOS VITALES | H0033056 |  |  |  | X | [9 empty] | X |  |  |  | M
JP-37 | ONCOLOGIA | APLICACIÓN | 6 | MONITOR DE SIGNOS VITALES | H0033050 |  |  |  | X | [9 empty] | X |  |  |  | M
JP-38 | ONCOLOGIA | APLICACIÓN | 7 | BOMBA DE INFUSIÓN | H0031958 | X |  |  |  |  | X | [8 empty] | X |  |  | M
JP-39 | ONCOLOGIA | APLICACIÓN | 8 | BOMBA DE INFUSIÓN | H0031984 | X |  |  |  |  | X | [8 empty] | X |  |  | M
JP-40 | ONCOLOGIA | APLICACIÓN | 9 | BOMBA DE INFUSIÓN | H0033309 | X | [5 empty] | X | [10 empty] | M | X
JP-41 | ONCOLOGIA | APLICACIÓN | 10 | BOMBA DE INFUSIÓN | H0033322 | X | [5 empty] | X | [10 empty] | M | X
JP-42 | ONCOLOGIA | APLICACIÓN | 11 | BOMBA DE INFUSIÓN | H0033323 | X | [5 empty] | X | [10 empty] | M | X
JP-43 | ONCOLOGIA | APLICACIÓN | 12 | BOMBA DE INFUSIÓN | H0027076 | X |  |  | X | [9 empty] | X |  |  |  | M
JP-44 | ONCOLOGIA | APLICACIÓN | 13 | BOMBA DE INFUSIÓN | H0031981 | X | [5 empty] | X | [10 empty] | M | X
JP-45 | ONCOLOGIA | APLICACIÓN | 14 | BOMBA DE INFUSIÓN | H0033524 | X | [5 empty] | X | [10 empty] | M | X
JP-46 | ONCOLOGIA | APLICACIÓN | 15 | BOMBA DE INFUSIÓN | H0033603 | X | [5 empty] | X | [10 empty] | M | X
JP-47 | ONCOLOGIA | APLICACIÓN | 16 | BOMBA DE INFUSIÓN | H0031982 | X |  |  |  |  | X | [9 empty] | X |  | M
JP-48 | ONCOLOGIA | APLICACIÓN | 17 | BOMBA DE INFUSIÓN | H0033481 | X |  |  |  |  | X | [9 empty] | X |  | M
JP-49 | ONCOLOGIA | APLICACIÓN | 18 | BOMBA DE INFUSIÓN | H0033588 | X | [5 empty] | X | [10 empty] | M | X
JP-50 | ONCOLOGIA | APLICACIÓN | 19 | BOMBA DE INFUSIÓN | H0033632 | X | [5 empty] | X | [10 empty] | M | X
JP-51 | ONCOLOGIA | APLICACIÓN | 20 | BOMBA DE INFUSIÓN | H0033723 | X |  |  |  |  | X | [9 empty] | X |  | M
JP-52 | ONCOLOGIA | APLICACIÓN | 21 | BOMBA DE INFUSIÓN | H0033733 | X |  |  |  |  | X | [9 empty] | X |  | M
VOLVER
ONCOLOGÍA

## UCIN
COD. INT. ING. BIOM. | Servicio | Ambiente | Item | Equipo | Placa | Metrología | Enero |  |  | Febrero |  | Marzo |  |  | Abril |  | Mayo |  |  | Junio |  | Julio |  | Agosto |  | Septiembre |  |  | Octubre |  |  | Noviembre |  |  | Diciembre
JP-356 | UCIN | UCIN (N1) | 1 | BOMBA DE INFUSIÓN | H0033423 | X | [9 empty] | X | [13 empty] | M | X
JP-357 | UCIN | UCIN (N1) | 2 | BOMBA DE INFUSIÓN | H0026905 | X | [9 empty] | X | [13 empty] | M | X
JP-358 | UCIN | UCIN (N1) | 3 | BOMBA DE INFUSIÓN | H0033551 | X | [9 empty] | X | [13 empty] | M | X
JP-359 | UCIN | UCIN (N1) | 4 | BOMBA DE INFUSIÓN | H0033675 | X | [9 empty] | X | [13 empty] | M | X
JP-360 | UCIN | UCIN (N1) | 5 | BOMBA DE INFUSIÓN | H0033314 | X | [9 empty] | X | [13 empty] | M | X
JP-361 | UCIN | UCIN (N1) | 6 | BOMBA DE INFUSIÓN | H0033319 | X | [9 empty] | X | [13 empty] | M | X
JP-362 | UCIN | UCIN (N1) | 7 | BOMBA DE INFUSIÓN | H0033347 | X | [9 empty] | X | [13 empty] | M | X
JP-363 | UCIN | UCIN (N1) | 8 | BOMBA DE INFUSIÓN | H0033350 | X | [9 empty] | X | [13 empty] | M | X
JP-364 | UCIN | UCIN (N1) | 9 | BOMBA DE INFUSIÓN | H0033352 | X | [9 empty] | X | [13 empty] | M | X
JP-365 | UCIN | UCIN (N1) | 10 | BOMBA DE INFUSIÓN | H0033355 | X | [9 empty] | X | [13 empty] | M | X
JP-366 | UCIN | UCIN (N1) | 11 | BOMBA DE INFUSIÓN | H0033378 | X | [9 empty] | X | [13 empty] | M | X
JP-367 | UCIN | UCIN (N1) | 12 | BOMBA DE INFUSIÓN | H0033381 | X | [9 empty] | X | [13 empty] | M | X
JP-368 | UCIN | UCIN (N1) | 1 | BOMBA DE INFUSIÓN | H0033382 | X | [9 empty] | X | [13 empty] | M | X
JP-369 | UCIN | UCIN (N1) | 2 | BOMBA DE INFUSIÓN | H0033390 | X | [9 empty] | X | [13 empty] | M | X
JP-370 | UCIN | UCIN (N1) | 3 | BOMBA DE INFUSIÓN | H0033398 | X | [9 empty] | X | [13 empty] | M | X
JP-371 | UCIN | UCIN (N1) | 4 | BOMBA DE INFUSIÓN | H0033426 | X | [9 empty] | X | [13 empty] | M | X
JP-372 | UCIN | UCIN (N1) | 5 | BOMBA DE INFUSIÓN | H0033429 | X | [9 empty] | X | [13 empty] | M | X
JP-373 | UCIN | UCIN (N1) | 6 | BOMBA DE INFUSIÓN | H0033676 | X | [9 empty] | X | [13 empty] | M | X
JP-374 | UCIN | UCIN (N1) | 7 | BOMBA DE INFUSIÓN | H0033677 | X | [6 empty] | X | [13 empty] | X |  |  | M
JP-375 | UCIN | UCIN (N1) | 8 | BOMBA DE INFUSIÓN | H0033862 | X | [6 empty] | X | [13 empty] | X |  |  | M
JP-376 | UCIN | UCIN (N1) | 9 | BOMBA DE INFUSIÓN | H0033865 | X | [6 empty] | X | [13 empty] | X |  |  | M
JP-377 | UCIN | UCIN (N1) | 10 | BOMBA DE INFUSIÓN | H0033868 | X | [6 empty] | X | [13 empty] | X |  |  | M
JP-378 | UCIN | UCIN (N1) | 11 | BOMBA DE INFUSIÓN | H0033246 | X | [6 empty] | X | [13 empty] | X |  |  | M
JP-379 | UCIN | UCIN (N1) | 12 | BOMBA DE INFUSIÓN | H0033275 | X | [6 empty] | X | [13 empty] | X |  |  | M
JP-380 | UCIN | UCIN (N1) | 1 | BOMBA DE INFUSIÓN | H0033276 | X | [6 empty] | X | [13 empty] | X |  |  | M
JP-381 | UCIN | UCIN (N1) | 2 | BOMBA DE INFUSIÓN | H0033279 | X | [6 empty] | X | [13 empty] | X |  |  | M
JP-382 | UCIN | UCIN (N1) | 3 | BOMBA DE INFUSIÓN | H0033281 | X | [6 empty] | X | [13 empty] | X |  |  | M
JP-383 | UCIN | UCIN (N1) | 4 | BOMBA DE INFUSIÓN | H0033282 | X | [6 empty] | X | [13 empty] | X |  |  | M
JP-384 | UCIN | UCIN (N1) | 5 | BOMBA DE INFUSIÓN | H0033285 | X | [6 empty] | X | [13 empty] | X |  |  | M
JP-385 | UCIN | UCIN (N1) | 6 | BOMBA DE INFUSIÓN | H0033339 | X | [6 empty] | X | [13 empty] | X |  |  | M
JP-386 | UCIN | UCIN (N1) | 7 | BOMBA DE INFUSIÓN | H0033346 | X | [6 empty] | X | [13 empty] | X |  |  | M
JP-387 | UCIN | UCIN (N1) | 8 | BOMBA DE INFUSIÓN | H0033358 | X | [6 empty] | X | [13 empty] | X |  |  | M
JP-388 | UCIN | UCIN (N1) | 9 | BOMBA DE INFUSIÓN | H0033365 | X | [6 empty] | X | [13 empty] | X |  |  | M
JP-389 | UCIN | UCIN (N1) | 10 | BOMBA DE INFUSIÓN | H0033369 | X | [6 empty] | X | [13 empty] | X |  |  | M
JP-390 | UCIN | UCIN (N1) | 11 | BOMBA DE INFUSIÓN | H0033391 | X | [6 empty] | X | [13 empty] | X |  |  | M
JP-391 | UCIN | UCIN (N1) | 12 | BOMBA DE INFUSIÓN | H0033693 | X | [6 empty] | X | [13 empty] | X |  |  | M
JP-392 | UCIN | UCIN (N1) | 1 | BOMBA DE INFUSIÓN | H0033694 | X | [6 empty] | X | [13 empty] | X |  |  | M
JP-393 | UCIN | UCIN (N1) | 2 | BOMBA DE INFUSIÓN | H0033695 | X | [6 empty] | X | [13 empty] | X |  |  | M
JP-394 | UCIN | UCIN (N1) | 3 | BOMBA DE INFUSIÓN | H0033696 | X | [7 empty] | X | [13 empty] | X |  | M
JP-395 | UCIN | UCIN (N1) | 4 | BOMBA DE INFUSIÓN | H0033697 | X | [7 empty] | X | [13 empty] | X |  | M
JP-396 | UCIN | UCIN (N1) | 5 | BOMBA DE INFUSIÓN | H0033698 | X | [7 empty] | X | [13 empty] | X |  | M
JP-397 | UCIN | UCIN (N1) | 6 | BOMBA DE INFUSIÓN | H0033700 | X | [7 empty] | X | [13 empty] | X |  | M
JP-398 | UCIN | UCIN (N1) | 7 | BOMBA DE INFUSIÓN | H0033670 | X | [7 empty] | X | [13 empty] | X |  | M
JP-399 | UCIN | UCIN (N1) | 8 | BOMBA DE INFUSIÓN | H0033701 | X | [7 empty] | X | [13 empty] | X |  | M
JP-400 | UCIN | UCIN (N1) | 9 | BOMBA DE INFUSIÓN | H0033703 | X | [7 empty] | X | [13 empty] | X |  | M
JP-401 | UCIN | UCIN (N1) | 10 | BOMBA DE INFUSIÓN | H0033704 | X | [7 empty] | X | [13 empty] | X |  | M
JP-402 | UCIN | UCIN (N1) | 11 | BOMBA DE INFUSIÓN | H0033872 | X | [7 empty] | X | [13 empty] | X |  | M
JP-403 | UCIN | UCIN (N1) | 1 | BOMBA DE NUTRICION ENTERAL | H0033128 | X |  |  | X | [13 empty] | X | [6 empty] | M
JP-404 | UCIN | UCIN (N1) | 2 | BOMBA DE NUTRICION ENTERAL | H0033129 | X |  |  | X | [13 empty] | X | [6 empty] | M
JP-405 | UCIN | UCIN (N1) | 3 | BOMBA DE NUTRICION ENTERAL | H0033130 | X |  |  | X | [13 empty] | X | [6 empty] | M
JP-406 | UCIN | UCIN (N1) | 4 | BOMBA DE NUTRICION ENTERAL | H0033888 | X |  |  | X | [13 empty] | X | [6 empty] | M
JP-407 | UCIN | UCIN (N1) | 5 | BOMBA DE NUTRICION ENTERAL | H0033890 | X |  |  | X | [13 empty] | X | [6 empty] | M
JP-408 | UCIN | UCIN (N1) | 6 | BOMBA DE NUTRICION ENTERAL | H0033891 | X |  |  | X | [13 empty] | X | [6 empty] | M
JP-409 | UCIN | UCIN (N1) | 7 | BOMBA DE NUTRICION ENTERAL | H0033892 | X |  |  | X | [13 empty] | X | [6 empty] | M
JP-410 | UCIN | UCIN (N1) | 8 | BOMBA DE NUTRICION ENTERAL | H0033440 | X |  |  | X | [13 empty] | X | [6 empty] | M
JP-411 | UCIN | UCIN (N1) | 9 | BOMBA DE NUTRICION ENTERAL | H0033138 | X |  |  | X | [13 empty] | X | [6 empty] | M
JP-412 | UCIN | UCIN (N1) | 10 | BOMBA DE NUTRICION ENTERAL | H0033139 | X |  |  | X | [13 empty] | X | [6 empty] | M
JP-413 | UCIN | UCIN (N1) | 11 | BOMBA DE NUTRICION ENTERAL | H0033140 | X |  |  | X | [13 empty] | X | [6 empty] | M
JP-414 | UCIN | UCIN (N1) | 12 | BOMBA DE NUTRICION ENTERAL | H0033141 | X |  |  | X | [13 empty] | X | [6 empty] | M
JP-415 | UCIN | UCIN (N1) | 13 | BOMBA DE NUTRICION ENTERAL | H0033430 | X |  |  | X | [13 empty] | X | [6 empty] | M
JP-416 | UCIN | UCIN (N1) | 1 | CAMA ELÉCTRICA | H0035563 | [28 empty] | X
JP-417 | UCIN | UCIN (N1) | 2 | CAMA ELÉCTRICA | H0035565 | [28 empty] | X
JP-418 | UCIN | UCIN (N1) | 3 | CAMA ELÉCTRICA | H0035566 | [28 empty] | X
JP-419 | UCIN | UCIN (N1) | 4 | CAMA ELÉCTRICA | H0035567 | [28 empty] | X
JP-420 | UCIN | UCIN (N1) | 5 | CAMA ELÉCTRICA | H0035568 | [28 empty] | X
JP-421 | UCIN | UCIN (N1) | 6 | CAMA ELÉCTRICA | H0035571 | [28 empty] | X
JP-422 | UCIN | UCIN (N1) | 7 | CAMA ELÉCTRICA | H0035573 | [28 empty] | X
JP-423 | UCIN | UCIN (N1) | 8 | CAMA ELÉCTRICA | H0035575 | [28 empty] | X
JP-424 | UCIN | UCIN (N1) | 9 | CAMA ELÉCTRICA | H0035577 | [28 empty] | X
JP-425 | UCIN | UCIN (N1) | 10 | CAMA ELÉCTRICA | H0035459 | [28 empty] | X
JP-426 | UCIN | UCIN (N1) | 1 | MONITOR DE SIGNOS VITALES | H0025725 | X |  |  |  | X | [13 empty] | X | [5 empty] | M
JP-427 | UCIN | UCIN (N1) | 2 | MONITOR DE SIGNOS VITALES | H0029189 | X |  |  |  | X | [13 empty] | X | [5 empty] | M
JP-428 | UCIN | UCIN (N1) | 3 | MONITOR DE SIGNOS VITALES | H0029197 | X |  |  |  | X | [13 empty] | X | [5 empty] | M
JP-429 | UCIN | UCIN (N1) | 4 | MONITOR DE SIGNOS VITALES | H0033072 | X |  |  |  | X | [13 empty] | X | [5 empty] | M
JP-430 | UCIN | UCIN (N1) | 5 | MONITOR DE SIGNOS VITALES | H0027138 | X |  |  |  | X | [13 empty] | X | [5 empty] | M
JP-431 | UCIN | UCIN (N1) | 1 | MONITOR DE SIGNOS VITALES | H0027150 | X |  |  |  | X | [13 empty] | X | [5 empty] | M
JP-432 | UCIN | UCIN (N1) | 2 | MONITOR DE SIGNOS VITALES | H0033045 | X |  |  |  | X | [13 empty] | X | [5 empty] | M
JP-433 | UCIN | UCIN (N1) | 3 | MONITOR DE SIGNOS VITALES | H0033039 | X |  |  |  | X | [13 empty] | X | [5 empty] | M
JP-434 | UCIN | UCIN (N1) | 4 | MONITOR DE SIGNOS VITALES | H0033063 | X |  |  |  | X | [13 empty] | X | [5 empty] | M
JP-435 | UCIN | UCIN (N1) | 5 | MONITOR DE SIGNOS VITALES | H0033061 | X |  |  |  | X | [13 empty] | X | [5 empty] | M
JP-436 | UCIN | UCIN (N1) | 6 | MONITOR DE SIGNOS VITALES | H0033094 | X |  |  |  | X | [13 empty] | X | [5 empty] | M
JP-437 | UCIN | UCIN (N1) | 1 | BÁSCULA ADULTO | H0037165 | X | [14 empty] | X | [10 empty] | M |  |  |  | X
JP-438 | UCIN | UCIN (N1) | 2 | TALLÍMETRO | H0037147 | X | [25 empty] | M |  |  |  | X
JP-439 | UCIN | UCIN (N1) | 3 | ECÓGRAFO | ALCALDIAZE-3595 | [5 empty] | X | [13 empty] | X
JP-440 | UCIN | UCIN (N1) | 4 | EQUIPO DE ORGANOS | H0022744 | [15 empty] | X | [12 empty] | X
JP-441 | UCIN | UCIN (N1) | 5 | FONENDOSCOPIO | H0006407 | [15 empty] | X
JP-442 | UCIN | UCIN (N1) | 6 | FONENDOSCOPIO | H0006405 | [15 empty] | X
JP-443 | UCIN | UCIN (N1) | 7 | MARCAPASOS EXTERNO | H0031422 | X |  |  |  |  | X | [13 empty] | X |  |  |  |  | M
JP-444 | UCIN | UCIN (N1) | 8 | INFUSOR | H0034341 | X | [14 empty] | X | [8 empty] | M
JP-445 | UCIN | UCIN (N1) | 9 | INFUSOR | H0034348 | X | [14 empty] | X | [8 empty] | M
JP-446 | UCIN | UCIN (N1) | 10 | INFUSOR | H0034359 | X | [14 empty] | X | [8 empty] | M
JP-447 | UCIN | UCIN (N1) | 11 | LARINGOSCOPIO | H0027589 | [15 empty] | X | [12 empty] | X
JP-448 | UCIN | UCIN (N1) | 12 | LARINGOSCOPIO | H0027588 | [15 empty] | X | [12 empty] | X
JP-449 | UCIN | UCIN (N1) | 13 | NEGATOSCOPIO | H0010049 | [15 empty] | X
JP-450 | UCIN | UCIN (N1) | 14 | TENSIOMETRO | H0006249 | X | [14 empty] | X | [8 empty] | M
JP-451 | UCIN | UCIN (N1) | 15 | DESFIBRILADOR | H0036557 | X | [14 empty] | X | [8 empty] | M |  |  |  | X
JP-452 | UCIN | UCIN (N1) | 16 | ELECTROCARDIOGRAFO | H0033274 | X |  |  |  |  | X | [13 empty] | X |  |  |  |  | M
JP-453 | UCIN | UCIN (N1) | 17 | NEUMOTAPONADOR | H0031995 | X | [23 empty] | M |  |  |  | X
JP-454 | UCIN | UCIN (N1) | 18 | GRAMERA | H0034600 | X | [23 empty] | M |  |  |  | X
JP-455 | UCIN | UCIN (N1) | 19 | TERMOMETRO DIGITAL | H0034140 | X | [23 empty] | M |  |  |  | X
JP-456 | UCIN | UCIN (N1) | 1 | ASPIRADOR DE SECRECIONES | H0034806 | X | [11 empty] | X | [11 empty] | M |  |  | X
JP-457 | UCIN | UCIN (N1) | 2 | ASPIRADOR DE SECRECIONES | H0034809 | X | [11 empty] | X | [11 empty] | M |  |  | X
JP-458 | UCIN | UCIN (N1) | 3 | ASPIRADOR DE SECRECIONES | H0034813 | X | [11 empty] | X | [11 empty] | M |  |  | X
JP-459 | UCIN | UCIN (N1) | 4 | ASPIRADOR DE SECRECIONES | H0024645 | X | [11 empty] | X | [11 empty] | M |  |  | X
JP-460 | UCIN | UCIN (N1) | 5 | ASPIRADOR DE SECRECIONES | H0010120 | X | [11 empty] | X | [11 empty] | M |  |  | X
JP-461 | UCIN | UCIN (N1) | 6 | ASPIRADOR DE SECRECIONES | H0031648 | X | [11 empty] | X | [11 empty] | M |  |  | X
JP-462 | UCIN | UCIN (N1) | 7 | ASPIRADOR DE SECRECIONES | H0034800 | X | [11 empty] | X | [11 empty] | M |  |  | X
JP-463 | UCIN | UCIN (N1) | 8 | ASPIRADOR DE SECRECIONES | H0034801 | X | [11 empty] | X | [11 empty] | M |  |  | X
JP-464 | UCIN | UCIN (N1) | 9 | ASPIRADOR DE SECRECIONES | H0032379 | X | [11 empty] | X | [11 empty] | M |  |  | X
JP-465 | UCIN | UCIN (N1) | 10 | ASPIRADOR DE SECRECIONES | H0034810 | X | [11 empty] | X | [11 empty] | M |  |  | X
JP-466 | UCIN | UCIN (N1) | 11 | ASPIRADOR DE SECRECIONES | H0034618 | X | [11 empty] | X | [11 empty] | M |  |  | X
JP-467 | UCIN | UCIN (N1) | 12 | ASPIRADOR DE SECRECIONES | H0034619 | X | [11 empty] | X | [11 empty] | M |  |  | X
JP-468 | UCIN | UCIN (N1) | 1 | VENTILADOR MECANICO | H0034440 |  |  | X | [10 empty] | X | [8 empty] | X |  | M
JP-469 | UCIN | UCIN (N1) | 2 | VENTILADOR MECANICO | H0034449 | X |  | X | [10 empty] | X | [8 empty] | X |  | M
JP-470 | UCIN | UCIN (N1) | 3 | VENTILADOR MECANICO | H0034442 | X |  | X | [10 empty] | X | [8 empty] | X |  | M
JP-471 | UCIN | UCIN (N1) | 4 | VENTILADOR MECANICO | H0034436 | X |  |  | X | [7 empty] | X | [8 empty] | X |  |  |  | M
JP-472 | UCIN | UCIN (N1) | 5 | VENTILADOR MECANICO | H0034434 | X |  |  | X | [7 empty] | X | [8 empty] | X |  |  |  | M
JP-473 | UCIN | UCIN (N1) | 6 | VENTILADOR MECANICO | H0034451 | X |  |  | X | [7 empty] | X | [8 empty] | X |  |  |  | M
JP-474 | UCIN | UCIN (N1) | 1 | VENTILADOR MECANICO | H0034441 | X |  | X | [10 empty] | X | [8 empty] | X |  | M
JP-475 | UCIN | UCIN (N1) | 2 | VENTILADOR MECANICO | H0034847 | X |  | X | [10 empty] | X | [8 empty] | X |  | M
JP-476 | UCIN | UCIN (N1) | 3 | VENTILADOR MECANICO | H0034848 | X |  | X | [10 empty] | X | [8 empty] | X |  | M
JP-477 | UCIN | UCIN (N1) | 4 | VENTILADOR MECANICO | H0025706 | X |  | X | [10 empty] | X | [8 empty] | X |  | M
JP-478 | UCIN | UCIN (N1) | 5 | VENTILADOR DE TRANSPORTE | H0032342 | X |  | X | [10 empty] | X | [8 empty] | X |  | M
VOLVER
UCIN

## PATOLOGÍA
COD. INT. ING. BIOM. | Servicio | Ambiente | Item | Equipo | Placa | Metrología | Enero | Febrero |  | Marzo |  |  | Abril | Mayo |  | Junio |  | Julio | Agosto |  |  | Septiembre | Octubre |  | Noviembre |  | Diciembre
JP-53 | PATOLOGIA | CONSULTORIOS | 1 | MICROSCOPIO CUATRICULAR | H0001552 | [6 empty] | X | [11 empty] | X
JP-54 | PATOLOGIA | CONSULTORIOS | 2 | MICROSCOPIO BINOCULAR | H0001543 | [6 empty] | X | [11 empty] | X
JP-55 | PATOLOGIA | CONSULTORIOS | 3 | MICROSCOPIO BINOCULAR | H0025894 | [6 empty] | X | [11 empty] | X
JP-56 | PATOLOGIA | CONSULTORIOS | 4 | MICROSCOPIO BINOCULAR | H0025895 | [6 empty] | X | [11 empty] | X
JP-57 | PATOLOGIA | CONSULTORIOS | 5 | MICROSCOPIO BINOCULAR | H0001528 | [6 empty] | X | [11 empty] | X
JP-58 | PATOLOGIA | MACROSCOPIA | 6 | BALANZA | H0001574 | X |  |  |  |  | X | [13 empty] | M | X
JP-59 | PATOLOGIA | MACROSCOPIA | 7 | BALANZA MICRO | H0001824 | X |  |  |  |  | X | [13 empty] | M | X
JP-60 | PATOLOGIA | LABORATORIO | 1 | CENTRIFUGA DE 12 TUBOS | H0029422 | X |  | X | [11 empty] | X |  |  |  |  | M
JP-61 | PATOLOGIA | LABORATORIO | 2 | CENTRAL DE INCLUSIÓN | H0025717 | [9 empty] | X | [10 empty] | X
JP-62 | PATOLOGIA | LABORATORIO | 3 | HORNO DE INCUBACION | H0022266 | X |  | X | [11 empty] | X |  |  |  |  | M
JP-63 | PATOLOGIA | LABORATORIO | 4 | BALANZA ANALITICA | H0001826 | X |  | X | [11 empty] | X |  |  |  |  | M
JP-64 | PATOLOGIA | LABORATORIO | 5 | RELOJ TEMPORIZADOR | H0001808 | [11 empty] | X | [10 empty] | X
JP-65 | PATOLOGIA | LABORATORIO | 6 | BAÑO DE FLOTACION | H0001833 | X |  |  | X | [11 empty] | X |  |  |  | M
JP-66 | PATOLOGIA | LABORATORIO | 7 | MICROTOMO | H0001816
JP-67 | PATOLOGIA | LABORATORIO | 8 | MICROTOMO | H0001817
JP-68 | PATOLOGIA | LABORATORIO | 9 | PROCESADOR DE TEJIDO | H0001818
JP-69 | PATOLOGIA | LABORATORIO | 10 | BAÑO DE FLOTACION | H0001832 | X |  |  | X | [11 empty] | X |  |  |  | M
VOLVER
PATOLOGÍA

## LABORATORIO CLÍNICO
COD. INT. ING. BIOM. | Servicio | Ambiente | Item | Equipo | Placa | Metrolog. | Enero |  | Febrero |  | Marzo |  |  | Abril |  | Mayo |  |  | Junio | Julio |  | Agosto |  | Septiembre | Octubre |  |  | Noviembre |  | Diciembre
JP-70 | LABORATORIO CLINICO | QUIMICA | 1 | CENTRIFUGA DE 24 TUBOS | H0001310 | X | [6 empty] | X | [7 empty] | X | [7 empty] | X
JP-71 | LABORATORIO CLINICO | QUIMICA | 2 | CENTRIFUGA DE 24 TUBOS | H0001987 | X | [6 empty] | X | [7 empty] | X | [6 empty] | M | X
JP-72 | LABORATORIO CLINICO | QUIMICA | 3 | MICROPIPETA | H0029258 | X | [9 empty] | X | [11 empty] | M
JP-73 | LABORATORIO CLINICO | QUIMICA | 4 | MICROPIPETA | H0029258 | X | [9 empty] | X | [11 empty] | M
JP-74 | LABORATORIO CLINICO | QUIMICA | 5 | ANALIZADOR DE QUIMICA | C74994
JP-75 | LABORATORIO CLINICO | QUIMICA | 6 | ANALIZADOR DE QUIMICA | C74995
JP-76 | LABORATORIO CLINICO | QUIMICA | 7 | ANALIZADOR DE GASES ARTERIALES Y ELECTROLITOS | C75141
JP-77 | LABORATORIO CLINICO | QUIMICA | 8 | ANALIZADOR DE GASES ARTERIALES Y ELECTROLITOS | N.R
JP-78 | LABORATORIO CLINICO | MICROBIOLOGIA | 1 | CABINA DE FLUJO LAMINAR | H0021909 | [8 empty] | X | [7 empty] | X | [8 empty] | X
JP-79 | LABORATORIO CLINICO | MICROBIOLOGIA | 1 | ANALIZADOR DE TARJETAS PARA CULTIVOS | N.R
JP-80 | LABORATORIO CLINICO | MICROBIOLOGIA | 2 | ANALIZADOR DE BIOLOGIA MOLECULAR PCR | N.R
JP-81 | LABORATORIO CLINICO | MICROBIOLOGIA | 3 | ANALIZADOR DE HEMOCULTIVOS | C001057
JP-82 | LABORATORIO CLINICO | MICROBIOLOGIA | 4 | HORNO DE INCUBACION | H0025851 | X | [8 empty] | X | [10 empty] | X |  | M
JP-83 | LABORATORIO CLINICO | MICROBIOLOGIA | 5 | VORTEX | H0029263 | [17 empty] | X
JP-84 | LABORATORIO CLINICO | MICROBIOLOGIA | 6 | MICROSCOPIO TRIOCULAR | H0031390 |  |  |  |  | X | [12 empty] | X
JP-85 | LABORATORIO CLINICO | MICROBIOLOGIA | 7 | HORNO PARA SECADO DE CULTIVO | H0031350 | X | [8 empty] | X | [10 empty] | 12 |  | M
JP-86 | LABORATORIO CLINICO | MICROBIOLOGIA | 8 | CENTRIFUGA REFRIGERADA | H0022269 | X |  |  |  | X | [15 empty] | 12 |  | M
JP-87 | LABORATORIO CLINICO | MICROBIOLOGIA | 9 | MICROPIPETA 5-50 ul | N.R. | X | [10 empty] | X | [10 empty] | M
JP-88 | LABORATORIO CLINICO | PREPARACIÓN DE MEDIOS | 1 | BALANZA ANALITICA | H0021192 | X | [5 empty] | X | [13 empty] | X |  | M
JP-89 | LABORATORIO CLINICO | LAVADO | 2 | AUTOCLAVE | H0002295 | X | [5 empty] | X | [13 empty] | X |  | M
JP-90 | LABORATORIO CLINICO | LAVADO | 3 | HORNO DE AIRE SECO | H0029262 | X | [5 empty] | X | [13 empty] | X |  | M
JP-91 | LABORATORIO CLINICO | INMUNOLOGIA | 1 | INMUNOANALIZADOR | N.R.
JP-92 | LABORATORIO CLINICO | INMUNOLOGIA | 2 | EQUIPO DE EPIFLUORECENCIA | H0001963 | [9 empty] | X | [10 empty] | X
JP-93 | LABORATORIO CLINICO | INMUNOLOGIA | 3 | MICROSCOPIO BINOCULAR | H0001962 |  |  |  |  | X | [12 empty] | X
JP-94 | LABORATORIO CLINICO | INMUNOLOGIA | 4 | AGITADOR MAZZINNI | H0012082 | X | [15 empty] | X | [5 empty] | M
JP-95 | LABORATORIO CLINICO | INMUNOLOGIA | 5 | INCUBADOR | H0001957
JP-96 | LABORATORIO CLINICO | INMUNOLOGIA | 6 | LAVADOR MICROELISA | H0001960
JP-97 | LABORATORIO CLINICO | INMUNOLOGIA | 7 | LECTOR MICROELISA | H0001966
JP-98 | LABORATORIO CLINICO | INMUNOLOGIA | 1 | ANALIZADOR DE INMUNOLOGIA | N.R.
JP-99 | LABORATORIO CLINICO | INMUNOLOGIA | 2 | ANALIZADOR DE INMUNOLOGIA | N.R.
JP-100 | LABORATORIO CLINICO | INMUNOLOGIA | 3 | MICROPIPETA MULTICANAL 30-300 uL | H0025762 | X | [10 empty] | X | [10 empty] | M
JP-101 | LABORATORIO CLINICO | INMUNOLOGIA | 4 | MICROPIPETA MULTICANAL 30-300 uL | H0025763 | X | [10 empty] | X | [10 empty] | M
JP-102 | LABORATORIO CLINICO | INMUNOLOGIA | 5 | MICROPIPETA MULTICANAL 5-50 ul | H0001956 | X | [10 empty] | X | [10 empty] | M
JP-103 | LABORATORIO CLINICO | INMUNOLOGIA | 6 | MICROPIPETA | H0029258 | X | [10 empty] | X | [10 empty] | M
JP-104 | LABORATORIO CLINICO | INMUNOLOGIA | 7 | MICROPIPETA | H0029257 | X | [10 empty] | X | [10 empty] | M
JP-105 | LABORATORIO CLINICO | INMUNOLOGIA | 8 | MICROPIPETA | H0029257 | X | [10 empty] | X | [10 empty] | M
JP-106 | LABORATORIO CLINICO | INMUNOLOGIA | 9 | MICROPIPETA MULTICANAL | H0029260 | X | [10 empty] | X | [10 empty] | M
JP-107 | LABORATORIO CLINICO | INMUNOLOGIA | 10 | MICROPIPETA 25-250ul | H0001927 | X | [10 empty] | X | [10 empty] | M
JP-108 | LABORATORIO CLINICO | HEMATOLOGIA | 1 | ANALIZADOR DE COAGULACIÓN | N.R.
JP-109 | LABORATORIO CLINICO | HEMATOLOGIA | 2 | CONTADOR DE CELULAS | H0001933 | [11 empty] | X
JP-110 | LABORATORIO CLINICO | HEMATOLOGIA | 3 | MICROSCOPIO TRIOCULAR | H0031391 |  |  |  |  | X | [12 empty] | X
JP-111 | LABORATORIO CLINICO | HEMATOLOGIA | 4 | ANALIZADOR DE HEMATOLOGIA | N.R.
JP-112 | LABORATORIO CLINICO | HEMATOLOGIA | 5 | ANALIZADOR DE HEMATOLOGIA | N.R.
JP-113 | LABORATORIO CLINICO | HEMATOLOGIA | 6 | ANALIZADOR DE INMUNOHEMATOLOGÍA | N.R.
JP-114 | LABORATORIO CLINICO | HEMATOLOGIA | 7 | AUTOMATIZADO PARA EL PROCESAMIENTO DE PRUEBAS DE COAGULACION | N.R.
JP-115 | LABORATORIO CLINICO | MICOBACTERIAS | 1 | GENE-X-PERT | C0000033
JP-116 | LABORATORIO CLINICO | MICOBACTERIAS | 2 | CABINA DE FLUJO LAMINAR | H0025896 | X |  | X | [14 empty] | X |  |  |  |  | M |  |  | X
JP-117 | LABORATORIO CLINICO | MICOBACTERIAS | 3 | HORNO PARA SECADO DE CULTIVO | H0002303 | X | [8 empty] | X | [11 empty] | X | M
JP-118 | LABORATORIO CLINICO | MICOBACTERIAS | 4 | CENTRIFUGA REFRIGERADA | H0035161 | X |  |  |  | X | [16 empty] | X | M
JP-119 | LABORATORIO CLINICO | MICOBACTERIAS | 5 | VORTEX | H0035164 | [13 empty] | X | [10 empty] | X
JP-120 | LABORATORIO CLINICO | MICOBACTERIAS | 6 | MICROPIPETA 100-1000 ul | H0035162 | X |  |  |  | X | [17 empty] | M
JP-121 | LABORATORIO CLINICO | MICOBACTERIAS | 7 | MICROPIPETA 100-1000 ul | H0035163 | X |  |  |  | X | [17 empty] | M
JP-122 | LABORATORIO CLINICO | MICOBACTERIAS | 8 | MICROPIPETA 20-200 ul | H0001958 | X | [10 empty] | X | [10 empty] | M
JP-123 | LABORATORIO CLINICO | UROANALISIS | 1 | MICROSCOPIO BINOCULAR | H0012078 | [8 empty] | X | [12 empty] | X
JP-124 | LABORATORIO CLINICO | UROANALISIS | 2 | CONTADOR DE CELULAS | N.R. | [9 empty] | X
JP-125 | LABORATORIO CLINICO | UROANALISIS | 3 | MICROPIPETA | H0029257 | X | [11 empty] | X | [9 empty] | M
JP-126 | LABORATORIO CLINICO | UROANALISIS | 4 | CENTRIFUGA DE 12 TUBOS | H0029421 | X |  |  |  | X | [15 empty] | X |  | M
JP-127 | LABORATORIO CLINICO | UROANALISIS | 5 | UROMETRO | N.R
JP-128 | LABORATORIO CLINICO | BACKUP | 6 | MICROSCOPIO BINOCULAR | H0002795 | [8 empty] | X | [12 empty] | X
JP-129 | LABORATORIO CLINICO | BACKUP | 7 | MICROSCOPIO BINOCULAR | H0001930 |  |  |  |  | X | [12 empty] | X
JP-130 | LABORATORIO CLINICO | BACKUP | 8 | MICROPIPETA MULTICANAL | H0029261 | X | [10 empty] | X | [10 empty] | M
JP-131 | LABORATORIO CLINICO | BACKUP | 9 | MICROSCOPIO BINOCULAR | H0005931 |  |  |  |  | X | [12 empty] | X
JP-132 | LABORATORIO CLINICO | BACKUP | 10 | MICROSCOPIO BINOCULAR | H0001961 |  |  |  |  | X | [12 empty] | X
VOLVER
LABORATORIO CLÍNICO

## URGENCIAS ADULTO
COD. INT. ING. BIOM. | Servicio | Ambiente | Item | Equipo | Placa | Metrología | Enero |  | Febrero |  |  |  | Marzo |  |  |  | Abril |  |  |  | Mayo |  |  |  | Junio |  |  |  | Julio |  |  | Agosto |  |  |  | Septiembre |  |  |  | Octubre |  |  |  | Noviembre |  |  |  | Diciembre
JP-133 | URGENCIAS ADULTO | TODO EL SERVICIO | 1 | ASPIRADOR DE SECRECIONES | H0032259 | X | [6 empty] | X | [22 empty] | X | [7 empty] | M
JP-134 | URGENCIAS ADULTO | TODO EL SERVICIO | 2 | ASPIRADOR DE SECRECIONES | H0036500 | X | [6 empty] | X | [22 empty] | X | [7 empty] | M
JP-135 | URGENCIAS ADULTO | TODO EL SERVICIO | 3 | ASPIRADOR DE SECRECIONES | H0036499 | X | [6 empty] | X | [22 empty] | X | [7 empty] | M
JP-136 | URGENCIAS ADULTO | TODO EL SERVICIO | 4 | ASPIRADOR DE SECRECIONES | N.R | X |  | X | [19 empty] | X | [15 empty] | M
JP-137 | URGENCIAS ADULTO | TODO EL SERVICIO | 5 | ASPIRADOR DE SECRECIONES | N.R | X |  | X | [19 empty] | X | [15 empty] | M
JP-138 | URGENCIAS ADULTO | TODO EL SERVICIO | 6 | ASPIRADOR QUIRURGICO | H0031649 | X | [6 empty] | X | [22 empty] | X | [7 empty] | M
JP-139 | URGENCIAS ADULTO | TODO EL SERVICIO | 7 | ASPIRADOR QUIRURGICO | H0031647 | X | [6 empty] | X | [22 empty] | X | [7 empty] | M
JP-140 | URGENCIAS ADULTO | TODO EL SERVICIO | 8 | ASPIRADOR QUIRURGICO | H0032055 | X | [6 empty] | X | [22 empty] | X | [7 empty] | M
JP-141 | URGENCIAS ADULTO | TODO EL SERVICIO | 9 | ASPIRADOR QUIRURGICO | H0032054 | X | [6 empty] | X | [22 empty] | X | [7 empty] | M
JP-142 | URGENCIAS ADULTO | TODO EL SERVICIO | 10 | ASPIRADOR QUIRURGICO | H0032053 | X | [6 empty] | X | [22 empty] | X | [7 empty] | M
JP-143 | URGENCIAS ADULTO | TODO EL SERVICIO | 11 | ASPIRADOR QUIRURGICO | H0032052 | X | [6 empty] | X | [22 empty] | X | [7 empty] | M
JP-144 | URGENCIAS ADULTO | TODO EL SERVICIO | 12 | ASPIRADOR QUIRURGICO | H0032051 | X | [6 empty] | X | [22 empty] | X | [7 empty] | M
JP-145 | URGENCIAS ADULTO | TODO EL SERVICIO | 13 | ASPIRADOR QUIRURGICO | H0032050 | X | [6 empty] | X | [22 empty] | X | [7 empty] | M
JP-146 | URGENCIAS ADULTO | TODO EL SERVICIO | 14 | ASPIRADOR QUIRURGICO | H0032049 | X | [6 empty] | X | [22 empty] | X | [7 empty] | M
JP-147 | URGENCIAS ADULTO | TODO EL SERVICIO | 15 | ASPIRADOR QUIRURGICO | H0032048 | X | [6 empty] | X | [22 empty] | X | [7 empty] | M
JP-148 | URGENCIAS ADULTO | TODO EL SERVICIO | 16 | ASPIRADOR QUIRURGICO | H0032047 | X | [6 empty] | X | [22 empty] | X | [7 empty] | M
JP-149 | URGENCIAS ADULTO | TODO EL SERVICIO | 1 | BOMBA DE INFUSIÓN | H0027067 | X |  |  |  |  | X | [21 empty] | X | [10 empty] | M
JP-150 | URGENCIAS ADULTO | TODO EL SERVICIO | 2 | BOMBA DE INFUSIÓN | H0027068 | X |  |  |  |  | X | [21 empty] | X | [10 empty] | M
JP-151 | URGENCIAS ADULTO | TODO EL SERVICIO | 3 | BOMBA DE INFUSIÓN | H0027071 | X |  |  |  |  | X | [21 empty] | X | [10 empty] | M
JP-152 | URGENCIAS ADULTO | TODO EL SERVICIO | 4 | BOMBA DE INFUSIÓN | H0031847 | X | [7 empty] | X | [23 empty] | X | [5 empty] | M
JP-153 | URGENCIAS ADULTO | TODO EL SERVICIO | 5 | BOMBA DE INFUSIÓN | H0027108 | X |  |  |  |  | X | [21 empty] | X | [10 empty] | M
JP-154 | URGENCIAS ADULTO | TODO EL SERVICIO | 6 | BOMBA DE INFUSIÓN | H0027109 | X |  |  |  |  | X | [21 empty] | X | [10 empty] | M
JP-155 | URGENCIAS ADULTO | TODO EL SERVICIO | 7 | BOMBA DE INFUSIÓN | H0027089 | X |  |  |  |  | X | [21 empty] | X | [10 empty] | M
JP-156 | URGENCIAS ADULTO | TODO EL SERVICIO | 8 | BOMBA DE INFUSIÓN | H0027091 | X |  |  |  |  | X | [21 empty] | X | [10 empty] | M
JP-157 | URGENCIAS ADULTO | TODO EL SERVICIO | 9 | BOMBA DE INFUSIÓN | H0026900 | X |  |  |  |  | X | [21 empty] | X | [10 empty] | M
JP-158 | URGENCIAS ADULTO | TODO EL SERVICIO | 10 | BOMBA DE INFUSIÓN | H0027106 | X |  |  |  |  | X | [21 empty] | X | [10 empty] | M
JP-159 | URGENCIAS ADULTO | TODO EL SERVICIO | 11 | BOMBA DE INFUSIÓN | H0033573 | X | [14 empty] | X | [22 empty] | M | X
JP-160 | URGENCIAS ADULTO | TODO EL SERVICIO | 1 | BOMBA DE INFUSIÓN | H0027061 | X |  |  |  |  | X | [21 empty] | X | [10 empty] | M
JP-161 | URGENCIAS ADULTO | TODO EL SERVICIO | 2 | BOMBA DE INFUSIÓN | H0027073 | X |  |  |  |  | X | [21 empty] | X | [10 empty] | M
JP-162 | URGENCIAS ADULTO | TODO EL SERVICIO | 3 | BOMBA DE INFUSIÓN | H0026830 | X |  |  |  |  | X | [21 empty] | X | [10 empty] | M
JP-163 | URGENCIAS ADULTO | TODO EL SERVICIO | 4 | BOMBA DE INFUSIÓN | H0026837 | X |  |  |  |  | X | [21 empty] | X | [10 empty] | M
JP-164 | URGENCIAS ADULTO | TODO EL SERVICIO | 5 | BOMBA DE INFUSIÓN | H0031964 | X |  |  |  |  | X | [21 empty] | X | [10 empty] | M
JP-165 | URGENCIAS ADULTO | TODO EL SERVICIO | 6 | BOMBA DE INFUSIÓN | H0031956 | X |  |  |  |  | X | [21 empty] | X | [10 empty] | M
JP-166 | URGENCIAS ADULTO | TODO EL SERVICIO | 7 | BOMBA DE INFUSIÓN | H0035641 | X |  |  |  |  | X | [21 empty] | X | [10 empty] | M
JP-167 | URGENCIAS ADULTO | TODO EL SERVICIO | 8 | BOMBA DE INFUSIÓN | H0035642 | X |  |  |  |  | X | [21 empty] | X | [10 empty] | M
JP-168 | URGENCIAS ADULTO | TODO EL SERVICIO | 9 | BOMBA DE INFUSIÓN | H0031851 | X |  |  |  |  | X | [21 empty] | X | [10 empty] | M
JP-169 | URGENCIAS ADULTO | TODO EL SERVICIO | 10 | BOMBA DE INFUSIÓN | H0035643 | X |  |  |  |  | X | [21 empty] | X | [10 empty] | M
JP-170 | URGENCIAS ADULTO | TODO EL SERVICIO | 11 | BOMBA DE INFUSIÓN | H0035644 | X |  |  |  |  | X | [21 empty] | X | [10 empty] | M
JP-171 | URGENCIAS ADULTO | TODO EL SERVICIO | 12 | BOMBA DE INFUSIÓN | H0035645 | X |  |  |  |  | X | [21 empty] | X | [10 empty] | M
JP-172 | URGENCIAS ADULTO | TODO EL SERVICIO | 13 | BOMBA DE INFUSIÓN | H0035646 | X |  |  |  |  | X | [21 empty] | X | [10 empty] | M
JP-173 | URGENCIAS ADULTO | TODO EL SERVICIO | 14 | BOMBA DE INFUSIÓN | H0035647 | X |  |  |  |  | X | [21 empty] | X | [10 empty] | M
JP-174 | URGENCIAS ADULTO | TODO EL SERVICIO | 15 | BOMBA DE INFUSIÓN | H0035648 | X |  |  |  |  | X | [21 empty] | X | [10 empty] | M
JP-175 | URGENCIAS ADULTO | TODO EL SERVICIO | 16 | BOMBA DE INFUSIÓN | H0035649 | X |  |  |  |  | X | [21 empty] | X | [10 empty] | M
JP-176 | URGENCIAS ADULTO | TODO EL SERVICIO | 17 | BOMBA DE INFUSIÓN | H0035650 | X |  |  |  |  | X | [21 empty] | X | [10 empty] | M
JP-177 | URGENCIAS ADULTO | TODO EL SERVICIO | 1 | BOMBA DE INFUSIÓN | H0027077 | X |  | X | [22 empty] | X | [12 empty] | M
JP-178 | URGENCIAS ADULTO | TODO EL SERVICIO | 2 | BOMBA DE INFUSIÓN | H0027064 | X |  | X | [22 empty] | X | [12 empty] | M
JP-179 | URGENCIAS ADULTO | TODO EL SERVICIO | 3 | BOMBA DE INFUSIÓN | H0027059 | X |  | X | [22 empty] | X | [12 empty] | M
JP-180 | URGENCIAS ADULTO | TODO EL SERVICIO | 4 | BOMBA DE INFUSIÓN | H0033807 | X |  | X | [22 empty] | X | [12 empty] | M
JP-181 | URGENCIAS ADULTO | TODO EL SERVICIO | 5 | BOMBA DE INFUSIÓN | H0033806 | X |  | X | [22 empty] | X | [12 empty] | M
JP-182 | URGENCIAS ADULTO | TODO EL SERVICIO | 6 | BOMBA DE INFUSIÓN | H0027105 | X |  | X | [22 empty] | X | [12 empty] | M
JP-183 | URGENCIAS ADULTO | TODO EL SERVICIO | 7 | BOMBA DE INFUSIÓN | H0031850 | X | [7 empty] | X | [23 empty] | X | [5 empty] | M
JP-184 | URGENCIAS ADULTO | TODO EL SERVICIO | 8 | BOMBA DE INFUSIÓN | H0031845 | X | [7 empty] | X | [23 empty] | X | [5 empty] | M
JP-185 | URGENCIAS ADULTO | TODO EL SERVICIO | 9 | BOMBA DE INFUSIÓN | H0031842 | X | [7 empty] | X | [23 empty] | X | [5 empty] | M
JP-186 | URGENCIAS ADULTO | TODO EL SERVICIO | 10 | BOMBA DE INFUSIÓN | H0033812 | X | [13 empty] | X | [22 empty] | X | M
JP-187 | URGENCIAS ADULTO | TODO EL SERVICIO | 11 | BOMBA DE INFUSIÓN | H0031947 | X | [17 empty] | X | [19 empty] | M |  |  | X
JP-188 | URGENCIAS ADULTO | TODO EL SERVICIO | 12 | BOMBA DE INFUSIÓN | H0031940 | X | [17 empty] | X | [19 empty] | M |  |  | X
JP-189 | URGENCIAS ADULTO | TODO EL SERVICIO | 13 | BOMBA DE INFUSIÓN | H0031933 | X | [17 empty] | X | [19 empty] | M |  |  | X
JP-190 | URGENCIAS ADULTO | TODO EL SERVICIO | 14 | BOMBA DE INFUSIÓN | H0027094 | X | [7 empty] | X | [23 empty] | X | [5 empty] | M
JP-191 | URGENCIAS ADULTO | TODO EL SERVICIO | 1 | MONITOR DE SIGNOS VITALES | H0010096 | X | [16 empty] | X | [20 empty] | M |  |  | X
JP-192 | URGENCIAS ADULTO | TODO EL SERVICIO | 2 | MONITOR DE SIGNOS VITALES | H0010015 | X | [17 empty] | X | [19 empty] | M |  |  | X
JP-193 | URGENCIAS ADULTO | TODO EL SERVICIO | 3 | MONITOR DE SIGNOS VITALES | H0029932 | X | [16 empty] | X | [20 empty] | M | X
JP-194 | URGENCIAS ADULTO | TODO EL SERVICIO | 4 | MONITOR DE SIGNOS VITALES | H0009134 | X | [10 empty] | X | [26 empty] | M | X
JP-195 | URGENCIAS ADULTO | TODO EL SERVICIO | 5 | MONITOR DE SIGNOS VITALES | H0027142 | X | [18 empty] | X | [18 empty] | M |  |  |  | X
JP-196 | URGENCIAS ADULTO | TODO EL SERVICIO | 6 | MONITOR DE SIGNOS VITALES | H0027140 | X | [18 empty] | X | [18 empty] | M |  |  |  | X
JP-197 | URGENCIAS ADULTO | TODO EL SERVICIO | 7 | MONITOR DE SIGNOS VITALES | H0029931 | X | [18 empty] | X | [18 empty] | M |  |  |  | X
JP-198 | URGENCIAS ADULTO | TODO EL SERVICIO | 8 | MONITOR DE SIGNOS VITALES | H0029933 | X | [18 empty] | X | [18 empty] | M |  |  |  | X
JP-199 | URGENCIAS ADULTO | TODO EL SERVICIO | 9 | MONITOR DE SIGNOS VITALES | H0010146 | X | [6 empty] | X | [25 empty] | X |  |  |  |  | M
JP-200 | URGENCIAS ADULTO | TODO EL SERVICIO | 1 | MONITOR DE SIGNOS VITALES | H0008827 | X | [18 empty] | X | [18 empty] | M |  |  |  | X
JP-201 | URGENCIAS ADULTO | TODO EL SERVICIO | 2 | MONITOR DE SIGNOS VITALES | H0010147 | X |  |  |  |  | X | [22 empty] | X | [9 empty] | M
JP-202 | URGENCIAS ADULTO | TODO EL SERVICIO | 3 | MONITOR DE SIGNOS VITALES | H0002773 | X |  |  |  |  | X | [22 empty] | X | [9 empty] | M
JP-203 | URGENCIAS ADULTO | TODO EL SERVICIO | 4 | MONITOR DE SIGNOS VITALES | H0029173 | X |  |  |  |  | X | [22 empty] | X | [9 empty] | M
JP-204 | URGENCIAS ADULTO | TODO EL SERVICIO | 5 | MONITOR DE SIGNOS VITALES | H0029175 | X |  |  |  |  | X | [22 empty] | X | [9 empty] | M
JP-205 | URGENCIAS ADULTO | TODO EL SERVICIO | 6 | MONITOR DE SIGNOS VITALES | H0029185 | X |  |  |  |  | X | [22 empty] | X | [9 empty] | M
JP-206 | URGENCIAS ADULTO | TODO EL SERVICIO | 7 | MONITOR DE SIGNOS VITALES | H0029172 | X |  |  |  |  | X | [22 empty] | X | [9 empty] | M
JP-207 | URGENCIAS ADULTO | TODO EL SERVICIO | 8 | MONITOR DE SIGNOS VITALES | H0029174 | X |  |  |  |  | X | [22 empty] | X | [9 empty] | M
JP-208 | URGENCIAS ADULTO | TODO EL SERVICIO | 9 | MONITOR DE SIGNOS VITALES | H0029177 | X |  |  |  |  | X | [22 empty] | X | [9 empty] | M
JP-209 | URGENCIAS ADULTO | TODO EL SERVICIO | 1 | MONITOR DE SIGNOS VITALES | ALCALDIA ZE-1816 | X |  | X | [21 empty] | X | [13 empty] | M
JP-210 | URGENCIAS ADULTO | TODO EL SERVICIO | 2 | MONITOR DE SIGNOS VITALES | H0025724 | X |  | X | [21 empty] | X | [13 empty] | M
JP-211 | URGENCIAS ADULTO | TODO EL SERVICIO | 3 | MONITOR DE SIGNOS VITALES | H0027139 | X | [18 empty] | X | [18 empty] | M |  |  |  | X
JP-212 | URGENCIAS ADULTO | TODO EL SERVICIO | 4 | MONITOR DE SIGNOS VITALES | H0009204 | X | [10 empty] | X | [26 empty] | M | X
JP-213 | URGENCIAS ADULTO | TODO EL SERVICIO | 5 | MONITOR DE SIGNOS VITALES | H0033041 | X | [9 empty] | X | [24 empty] | X |  |  | M
JP-214 | URGENCIAS ADULTO | TODO EL SERVICIO | 6 | MONITOR DE SIGNOS VITALES | H0033073 | X | [9 empty] | X | [24 empty] | X |  |  | M
JP-215 | URGENCIAS ADULTO | TODO EL SERVICIO | 7 | MONITOR DE SIGNOS VITALES | H0006381 | X | [9 empty] | X | [20 empty] | X | [6 empty] | M
JP-216 | URGENCIAS ADULTO | TODO EL SERVICIO | 1 | FONENDOSCOPIO | H0032043 | [23 empty] | X
JP-217 | URGENCIAS ADULTO | TODO EL SERVICIO | 2 | FONENDOSCOPIO | H0032042 | [23 empty] | X
JP-218 | URGENCIAS ADULTO | TODO EL SERVICIO | 3 | FONENDOSCOPIO | H0032041 | [23 empty] | X
JP-219 | URGENCIAS ADULTO | TODO EL SERVICIO | 4 | FONENDOSCOPIO | H0032044 | [23 empty] | X
JP-220 | URGENCIAS ADULTO | TODO EL SERVICIO | 5 | FONENDOSCOPIO | H0032045 | [23 empty] | X
JP-221 | URGENCIAS ADULTO | TODO EL SERVICIO | 6 | FONENDOSCOPIO | H0000643 | [23 empty] | X
JP-222 | URGENCIAS ADULTO | TODO EL SERVICIO | 7 | FONENDOSCOPIO | H0022435 | [23 empty] | X
JP-223 | URGENCIAS ADULTO | TODO EL SERVICIO | 8 | FONENDOSCOPIO | H0000698 | [23 empty] | X
JP-224 | URGENCIAS ADULTO | TODO EL SERVICIO | 9 | FONENDOSCOPIO | H0022436 | [23 empty] | X
JP-225 | URGENCIAS ADULTO | TODO EL SERVICIO | 10 | FONENDOSCOPIO | H0000618 | [23 empty] | X
JP-226 | URGENCIAS ADULTO | TODO EL SERVICIO | 11 | FONENDOSCOPIO | B0004030 | [23 empty] | X
JP-227 | URGENCIAS ADULTO | TODO EL SERVICIO | 12 | FONENDOSCOPIO | H0021289 | [18 empty] | X
JP-228 | URGENCIAS ADULTO | TODO EL SERVICIO | 13 | FONENDOSCOPIO | H0021288 | [23 empty] | X
JP-229 | URGENCIAS ADULTO | TODO EL SERVICIO | 14 | FONENDOSCOPIO | H0018197 | [23 empty] | X
JP-230 | URGENCIAS ADULTO | TODO EL SERVICIO | 15 | FONENDOSCOPIO | B0004027 | [18 empty] | X
JP-231 | URGENCIAS ADULTO | TODO EL SERVICIO | 16 | FONENDOSCOPIO | B0004028 | [23 empty] | X
JP-232 | URGENCIAS ADULTO | TODO EL SERVICIO | 17 | FONENDOSCOPIO | B0004026 | [18 empty] | X
JP-233 | URGENCIAS ADULTO | TODO EL SERVICIO | 18 | TENSIOMETRO DE PARED | H0006150 | X | [5 empty] | X | [23 empty] | X | [7 empty] | M
JP-234 | URGENCIAS ADULTO | TODO EL SERVICIO | 19 | TENSIOMETRO DE PARED | H0009202 | X | [5 empty] | X | [23 empty] | X | [7 empty] | M
JP-235 | URGENCIAS ADULTO | TODO EL SERVICIO | 20 | TENSIOMETRO DE PARED | H0006165 | X | [5 empty] | X | [23 empty] | X | [7 empty] | M
JP-236 | URGENCIAS ADULTO | TODO EL SERVICIO | 21 | TENSIOMETRO | H0000264 | X | [16 empty] | X | [20 empty] | M |  | X
JP-237 | URGENCIAS ADULTO | TODO EL SERVICIO | 22 | TENSIOMETRO DE PARED | H0006173 | X | [5 empty] | X | [23 empty] | X | [7 empty] | M
JP-238 | URGENCIAS ADULTO | TODO EL SERVICIO | 23 | TENSIOMETRO | B0003984 | X | [13 empty] | X | [22 empty] | X | M
JP-239 | URGENCIAS ADULTO | TODO EL SERVICIO | 1 | ELECTROCARDIOGRAFO | H0033272 | X | [37 empty] | M |  |  |  | X
JP-240 | URGENCIAS ADULTO | TODO EL SERVICIO | 2 | ELECTROCARDIOGRAFO | H0032596 | X |  |  | X | [22 empty] | X | [11 empty] | M |  |  |  |  | X
JP-241 | URGENCIAS ADULTO | TODO EL SERVICIO | 3 | ELECTROCARDIOGRAFO | H0027347 | X | [9 empty] | X | [21 empty] | X | [5 empty] | M
JP-242 | URGENCIAS ADULTO | TODO EL SERVICIO | 4 | ELECTROCARDIOGRAFO | H0027614 | X | [9 empty] | X | [22 empty] | X |  |  |  |  | M
JP-243 | URGENCIAS ADULTO | TODO EL SERVICIO | 5 | DESFIBRILADOR | H0036554 | X |  |  |  |  | X | [22 empty] | X | [9 empty] | M
JP-244 | URGENCIAS ADULTO | TODO EL SERVICIO | 6 | DESFIBRILADOR | H0032594 | X | [9 empty] | X | [22 empty] | X |  |  |  |  | M
JP-245 | URGENCIAS ADULTO | TODO EL SERVICIO | 7 | DESFIBRILADOR | H0036595 | X | [12 empty] | X | [23 empty] | X | M
JP-246 | URGENCIAS ADULTO | TODO EL SERVICIO | 8 | ELECTROCARDIOGRAFO | N.R | X |  | X | [21 empty] | X | [13 empty] | M
JP-247 | URGENCIAS ADULTO | TODO EL SERVICIO | 9 | ELECTROCARDIOGRAFO | H0033273 | X | [9 empty] | X | [22 empty] | X |  |  |  |  | M
JP-248 | URGENCIAS ADULTO | TODO EL SERVICIO | 10 | ELECTROCARDIOGRAFO | H0028366 | X |  |  |  |  | X | [22 empty] | X | [9 empty] | M
JP-249 | URGENCIAS ADULTO | TODO EL SERVICIO | 11 | DESFIBRILADOR | ALCALDIA ZE-1374 | X |  | X | [21 empty] | X | [13 empty] | M
JP-250 | URGENCIAS ADULTO | TODO EL SERVICIO | 12 | DESFIBRILADOR | H0010156 | X |  | X | [21 empty] | X | [13 empty] | M
JP-251 | URGENCIAS ADULTO | TODO EL SERVICIO | 13 | DESFIBRILADOR | H0009213 | X |  |  |  |  | X | [22 empty] | X | [9 empty] | M
JP-252 | URGENCIAS ADULTO | TODO EL SERVICIO | 1 | EQUIPO DE ORGANOS | H0021009 | [18 empty] | X | [22 empty] | X
JP-253 | URGENCIAS ADULTO | TODO EL SERVICIO | 2 | EQUIPO DE ORGANOS | H0006383 | [18 empty] | X | [22 empty] | X
JP-254 | URGENCIAS ADULTO | TODO EL SERVICIO | 3 | EQUIPO DE ORGANOS | H0006385 | [18 empty] | X | [22 empty] | X
JP-255 | URGENCIAS ADULTO | TODO EL SERVICIO | 4 | EQUIPO DE ORGANOS | H0018199 | [18 empty] | X | [22 empty] | X
JP-256 | URGENCIAS ADULTO | TODO EL SERVICIO | 5 | EQUIPO DE ORGANOS | H0018200 | [23 empty] | X | [20 empty] | X
JP-257 | URGENCIAS ADULTO | TODO EL SERVICIO | 6 | TERMOMETRO DIGITAL | h0034127 | [18 empty] | X
JP-258 | URGENCIAS ADULTO | TODO EL SERVICIO | 7 | TERMOMETRO DIGITAL | H0034129 | [18 empty] | X
JP-259 | URGENCIAS ADULTO | TODO EL SERVICIO | 8 | TERMOMETRO DIGITAL | h0034152 | [18 empty] | X
JP-260 | URGENCIAS ADULTO | TODO EL SERVICIO | 1 | LARINGOSCOPIO | H0027592 | [21 empty] | X | [20 empty] | X
JP-261 | URGENCIAS ADULTO | TODO EL SERVICIO | 2 | LARINGOSCOPIO | H0027594 | [9 empty] | X | [22 empty] | X
JP-262 | URGENCIAS ADULTO | TODO EL SERVICIO | 3 | LARINGOSCOPIO | H0027598 | [13 empty] | X | [21 empty] | X
JP-263 | URGENCIAS ADULTO | TODO EL SERVICIO | 4 | NEGATOSCOPIO | H0006135 | [30 empty] | X
JP-264 | URGENCIAS ADULTO | TODO EL SERVICIO | 5 | NEGATOSCOPIO | H0006194 | [30 empty] | X
JP-265 | URGENCIAS ADULTO | TODO EL SERVICIO | 6 | NEGATOSCOPIO | H0006152 | [30 empty] | X
JP-266 | URGENCIAS ADULTO | TODO EL SERVICIO | 7 | NEGATOSCOPIO | H0010161 | [28 empty] | X
JP-267 | URGENCIAS ADULTO | TODO EL SERVICIO | 8 | NEGATOSCOPIO | H0008376 | [30 empty] | X
JP-268 | URGENCIAS ADULTO | TODO EL SERVICIO | 9 | NEGATOSCOPIO | H0009201 | [16 empty] | X
JP-269 | URGENCIAS ADULTO | TODO EL SERVICIO | 10 | LARINGOSCOPIO | H0006403 | [21 empty] | X | [20 empty] | X
JP-270 | URGENCIAS ADULTO | TODO EL SERVICIO | 11 | LARINGOSCOPIO | H0027593 | [18 empty] | X | [22 empty] | X
JP-271 | URGENCIAS ADULTO | TODO EL SERVICIO | 12 | LARINGOSCOPIO | H0006401 | [18 empty] | X | [22 empty] | X
JP-272 | URGENCIAS ADULTO | TODO EL SERVICIO | 1 | BÁSCULA ADULTO | H0037158 | X | [20 empty] | X | [16 empty] | M | [5 empty] | X
JP-273 | URGENCIAS ADULTO | TODO EL SERVICIO | 2 | BÁSCULA ADULTO | H0037159 | X | [20 empty] | X | [16 empty] | M | [5 empty] | X
JP-274 | URGENCIAS ADULTO | TODO EL SERVICIO | 3 | BÁSCULA ADULTO | H0037160 | X | [20 empty] | X | [16 empty] | M | [5 empty] | X
JP-275 | URGENCIAS ADULTO | TODO EL SERVICIO | 4 | BÁSCULA ADULTO | H0037161 | X | [20 empty] | X | [16 empty] | M | [5 empty] | X
JP-276 | URGENCIAS ADULTO | TODO EL SERVICIO | 5 | BÁSCULA ADULTO | H0037162 | X | [20 empty] | X | [16 empty] | M | [5 empty] | X
JP-277 | URGENCIAS ADULTO | TODO EL SERVICIO | 6 | BÁSCULA ADULTO | H0037164 | X | [20 empty] | X | [16 empty] | M | [5 empty] | X
JP-278 | URGENCIAS ADULTO | TODO EL SERVICIO | 7 | TALLÍMETRO | H0037141 | X | [37 empty] | M | [5 empty] | X
JP-279 | URGENCIAS ADULTO | TODO EL SERVICIO | 8 | TALLÍMETRO | H0037142 | X | [37 empty] | M | [5 empty] | X
JP-280 | URGENCIAS ADULTO | TODO EL SERVICIO | 9 | TALLÍMETRO | H0037143 | X | [37 empty] | M | [5 empty] | X
JP-281 | URGENCIAS ADULTO | TODO EL SERVICIO | 10 | TALLÍMETRO | H0037144 | X | [37 empty] | M | [5 empty] | X
JP-282 | URGENCIAS ADULTO | TODO EL SERVICIO | 11 | TALLÍMETRO | H0037145 | X | [37 empty] | M | [5 empty] | X
JP-283 | URGENCIAS ADULTO | TODO EL SERVICIO | 12 | ECÓGRAFO | ALCALDIA | [18 empty] | X | [20 empty] | X
JP-284 | URGENCIAS ADULTO | TODO EL SERVICIO | 13 | OXIMETRO DE PULSO | H0006386 | X | [17 empty] | X | [19 empty] | M | X
JP-285 | URGENCIAS ADULTO | TODO EL SERVICIO | 14 | LAMPARA CUELLO DE CISNE | H0006378 | [25 empty] | X
JP-286 | URGENCIAS ADULTO | TODO EL SERVICIO | 15 | LAMPARA CUELLO DE CISNE | H0006999 | [23 empty] | X
JP-287 | URGENCIAS ADULTO | TODO EL SERVICIO | 16 | ALCOHOLIMETRO | H0027307 | X | [32 empty] | X |  |  |  |  | M
JP-288 | URGENCIAS ADULTO | TODO EL SERVICIO | 17 | ALCOHOLIMETRO | H0027327 | X | [29 empty] | X | [7 empty] | M
JP-289 | URGENCIAS ADULTO | TODO EL SERVICIO | 18 | BÁSCULA CON TALLIMETRO | H0006136 | X | [5 empty] | X | [23 empty] | X | [7 empty] | M
JP-290 | URGENCIAS ADULTO | TODO EL SERVICIO | 19 | BÁSCULA CON TALLIMETRO | H0006154 | X | [5 empty] | X | [23 empty] | X | [7 empty] | M
JP-291 | URGENCIAS ADULTO | TODO EL SERVICIO | 20 | BÁSCULA CON TALLIMETRO | H0006193 | X | [5 empty] | X | [23 empty] | X | [7 empty] | M
JP-292 | URGENCIAS ADULTO | TODO EL SERVICIO | 21 | ECÓGRAFO | H0029129 | [10 empty] | X | [22 empty] | X
JP-293 | URGENCIAS ADULTO | TODO EL SERVICIO | 1 | VENTILADOR MECANICO | H0032163 | X | [20 empty] | X | [16 empty] | M |  |  |  | X
JP-294 | URGENCIAS ADULTO | TODO EL SERVICIO | 2 | VENTILADOR MECANICO | H0034450 | X | [20 empty] | X | [16 empty] | M |  |  |  | X
JP-295 | URGENCIAS ADULTO | TODO EL SERVICIO | 3 | VENTILADOR MECANICO | H0034529 | X | [20 empty] | X | [16 empty] | M |  |  |  | X
JP-296 | URGENCIAS ADULTO | TODO EL SERVICIO | 4 | VENTILADOR MECANICO | H0034487 | X | [20 empty] | X | [16 empty] | M |  |  |  | X
JP-297 | URGENCIAS ADULTO | TODO EL SERVICIO | 5 | VENTILADOR MECANICO | H0034452 | X | [20 empty] | X | [16 empty] | M |  |  |  | X
JP-298 | URGENCIAS ADULTO | TODO EL SERVICIO | 6 | VENTILADOR MECANICO | H0034532 | X | [20 empty] | X | [16 empty] | M |  |  |  | X
JP-299 | URGENCIAS ADULTO | TODO EL SERVICIO | 7 | VENTILADOR MECANICO | H0034534 | X | [20 empty] | X | [16 empty] | M |  |  |  | X
JP-300 | URGENCIAS ADULTO | TODO EL SERVICIO | 8 | VENTILADOR MECANICO | H0034468 | X | [20 empty] | X | [16 empty] | M |  |  |  | X
JP-301 | URGENCIAS ADULTO | TODO EL SERVICIO | 9 | VENTILADOR MECANICO | H0028738 | X | [20 empty] | X | [16 empty] | M |  |  |  | X
JP-302 | URGENCIAS ADULTO | TODO EL SERVICIO |  | VENTILADOR MECANICO | H0028739 | X | [20 empty] | X | [16 empty] | M |  |  |  | X
JP-303 | URGENCIAS ADULTO | TODO EL SERVICIO | 1 | MONITOR DE SIGNOS VITALES | H0036605 | X |  | X | [22 empty] | X
JP-304 | URGENCIAS ADULTO | TODO EL SERVICIO | 2 | MONITOR DE SIGNOS VITALES | H0036609 | X |  | X | [22 empty] | X
JP-305 | URGENCIAS ADULTO | TODO EL SERVICIO | 3 | MONITOR DE SIGNOS VITALES | H0036608 | X |  | X | [22 empty] | X
JP-306 | URGENCIAS ADULTO | TODO EL SERVICIO | 4 | MONITOR DE SIGNOS VITALES | H0036610 | X |  | X | [22 empty] | X
JP-307 | URGENCIAS ADULTO | TODO EL SERVICIO | 5 | MONITOR DE SIGNOS VITALES | H0033253 | X | [9 empty] | X | [14 empty] | X | [12 empty] | M
JP-308 | URGENCIAS ADULTO | TODO EL SERVICIO | 6 | MONITOR DE SIGNOS VITALES | H0033101 | X | [17 empty] | X | [19 empty] | M |  | X
JP-309 | URGENCIAS ADULTO | TODO EL SERVICIO | 7 | MONITOR DE SIGNOS VITALES | H0027033 | X | [10 empty] | X | [19 empty] | X | [6 empty] | M
JP-310 | URGENCIAS ADULTO | TODO EL SERVICIO | 8 | MONITOR DE SIGNOS VITALES | H0030007 | X | [10 empty] | X | [19 empty] | X | [6 empty] | M
JP-311 | URGENCIAS ADULTO | TODO EL SERVICIO | 9 | MONITOR DE SIGNOS VITALES | H0029169 | X |  |  |  |  | X | [21 empty] | X | [10 empty] | M
JP-312 | URGENCIAS ADULTO | TODO EL SERVICIO | 10 | MONITOR DE SIGNOS VITALES | H0032480 | X | [14 empty] | X | [22 empty] | M | X
JP-313 | URGENCIAS ADULTO | TODO EL SERVICIO | 1 | BOMBA DE INFUSIÓN | H0033484 | X | [12 empty] | X | [22 empty] | X |  | M
JP-314 | URGENCIAS ADULTO | TODO EL SERVICIO | 2 | BOMBA DE INFUSIÓN | H0033526 | X | [9 empty] | X | [22 empty] | X |  |  |  |  | M
JP-315 | URGENCIAS ADULTO | TODO EL SERVICIO | 3 | BOMBA DE INFUSIÓN | H0033514 | X | [19 empty] | X | [17 empty] | M |  |  |  |  | X
JP-316 | URGENCIAS ADULTO | TODO EL SERVICIO | 4 | BOMBA DE INFUSIÓN | H0033416 | X | [6 empty] | X | [23 empty] | X | [6 empty] | M
JP-317 | URGENCIAS ADULTO | TODO EL SERVICIO | 5 | BOMBA DE INFUSIÓN | H0033414 | X | [6 empty] | X | [23 empty] | X | [6 empty] | M
JP-318 | URGENCIAS ADULTO | TODO EL SERVICIO | 6 | BOMBA DE INFUSIÓN | H0033980 | X | [15 empty] | X | [21 empty] | M | X
JP-319 | URGENCIAS ADULTO | TODO EL SERVICIO | 7 | BOMBA DE INFUSIÓN | H0033243 | X | [5 empty] | X | [22 empty] | X | [8 empty] | M
JP-320 | URGENCIAS ADULTO | TODO EL SERVICIO | 8 | BOMBA DE INFUSIÓN | H0033125 | X | [5 empty] | X | [22 empty] | X | [8 empty] | M
JP-321 | URGENCIAS ADULTO | TODO EL SERVICIO | 9 | BOMBA DE INFUSIÓN | H0033122 | X | [5 empty] | X | [22 empty] | X | [8 empty] | M
JP-322 | URGENCIAS ADULTO | TODO EL SERVICIO | 10 | BOMBA DE INFUSIÓN | H0033121 | X | [5 empty] | X | [22 empty] | X | [8 empty] | M
JP-323 | URGENCIAS ADULTO | TODO EL SERVICIO | 11 | BOMBA DE INFUSIÓN | H0033120 | X | [5 empty] | X | [22 empty] | X | [8 empty] | M
JP-324 | URGENCIAS ADULTO | TODO EL SERVICIO | 1 | BOMBA DE INFUSIÓN | H0026881 | X | [33 empty] | X |  |  |  | M
JP-325 | URGENCIAS ADULTO | TODO EL SERVICIO | 2 | BOMBA DE INFUSIÓN | H0033595 | X | [16 empty] | X | [20 empty] | M |  | X
JP-326 | URGENCIAS ADULTO | TODO EL SERVICIO | 3 | BOMBA DE INFUSIÓN | H0033599 | X | [17 empty] | X | [19 empty] | M |  |  | X
JP-327 | URGENCIAS ADULTO | TODO EL SERVICIO | 4 | BOMBA DE INFUSIÓN | H0033404 | X | [6 empty] | X | [23 empty] | X | [6 empty] | M
JP-328 | URGENCIAS ADULTO | TODO EL SERVICIO | 5 | BOMBA DE INFUSIÓN | H0026874 | X | [18 empty] | X | [18 empty] | M |  |  |  | X
JP-329 | URGENCIAS ADULTO | TODO EL SERVICIO | 6 | BOMBA DE INFUSIÓN | H0033858 | X | [14 empty] | X | [22 empty] | M |  | X
JP-330 | URGENCIAS ADULTO | TODO EL SERVICIO | 7 | BOMBA DE INFUSIÓN | H0026986 | X | [6 empty] | X | [22 empty] | X | [7 empty] | M
JP-331 | URGENCIAS ADULTO | TODO EL SERVICIO | 8 | BOMBA DE INFUSIÓN | H0031928 | X | [6 empty] | X | [25 empty] | X |  |  |  |  | M
JP-332 | URGENCIAS ADULTO | TODO EL SERVICIO | 9 | BOMBA DE INFUSIÓN | H0033116 | X | [5 empty] | X | [22 empty] | X | [8 empty] | M
JP-333 | URGENCIAS ADULTO | TODO EL SERVICIO | 10 | BOMBA DE INFUSIÓN | H0033240 | X | [10 empty] | X | [22 empty] | X |  |  |  | M
JP-334 | URGENCIAS ADULTO | TODO EL SERVICIO | 11 | BOMBA DE INFUSIÓN | H0033445 | X | [11 empty] | X | [21 empty] | X |  |  |  | M
JP-335 | URGENCIAS ADULTO | TODO EL SERVICIO | 12 | BOMBA DE INFUSIÓN | H0033442 | X | [11 empty] | X | [21 empty] | X |  |  |  | M
JP-336 | URGENCIAS ADULTO | TODO EL SERVICIO | 13 | BOMBA DE INFUSIÓN | H0032561 | X | [6 empty] | X | [22 empty] | X | [7 empty] | M
JP-337 | URGENCIAS ADULTO | TODO EL SERVICIO | 14 | BOMBA DE INFUSIÓN | H0032543 | X |  |  |  | X | [23 empty] | X | [9 empty] | M
JP-338 | URGENCIAS ADULTO | TODO EL SERVICIO | 15 | BOMBA DE INFUSIÓN | H0033494 | X | [17 empty] | X | [19 empty] | M |  | X
JP-339 | URGENCIAS ADULTO | TODO EL SERVICIO | 16 | BOMBA DE INFUSIÓN | H0032584 | X |  |  |  | X | [23 empty] | X | [9 empty] | M
JP-340 | URGENCIAS ADULTO | TODO EL SERVICIO | 17 | BOMBA DE INFUSIÓN | H0033869 | X | [13 empty] | X | [22 empty] | X | M
JP-341 | URGENCIAS ADULTO | TODO EL SERVICIO | 1 | CAMA ELÉCTRICA | H0035456 | [32 empty] | X
JP-342 | URGENCIAS ADULTO | TODO EL SERVICIO | 2 | CAMA ELÉCTRICA | H0035454 | [32 empty] | X
JP-343 | URGENCIAS ADULTO | TODO EL SERVICIO | 3 | CAMA ELÉCTRICA | H0035582 | [32 empty] | X
JP-344 | URGENCIAS ADULTO | TODO EL SERVICIO | 4 | CAMA ELÉCTRICA | H0024494 | [6 empty] | X | [22 empty] | X
JP-345 | URGENCIAS ADULTO | TODO EL SERVICIO | 5 | CAMA ELÉCTRICA | H0007727 | [6 empty] | X | [22 empty] | X
JP-346 | URGENCIAS ADULTO | TODO EL SERVICIO | 6 | CAMA ELÉCTRICA | H0035457 | [32 empty] | X
JP-347 | URGENCIAS ADULTO | TODO EL SERVICIO | 7 | CAMA ELÉCTRICA | H0035585 | [32 empty] | X
JP-348 | URGENCIAS ADULTO | TODO EL SERVICIO | 8 | CAMA ELÉCTRICA | H0035586 | [32 empty] | X
JP-349 | URGENCIAS ADULTO | TODO EL SERVICIO | 9 | CAMA ELÉCTRICA | H0035584 | [18 empty] | X | [22 empty] | X
JP-350 | URGENCIAS ADULTO | TODO EL SERVICIO | 10 | CAMA ELÉCTRICA | H0024191 | [22 empty] | X
JP-351 | URGENCIAS ADULTO | TODO EL SERVICIO | 11 | CAMA ELÉCTRICA | H0024495 | [13 empty] | X | [23 empty] | X
JP-352 | URGENCIAS ADULTO | TODO EL SERVICIO | 12 | CAMA ELÉCTRICA | h0035576 | [32 empty] | X
JP-353 | URGENCIAS ADULTO | TODO EL SERVICIO | 13 | CAMA ELÉCTRICA | H0035570 | [32 empty] | X
JP-354 | URGENCIAS ADULTO | TODO EL SERVICIO | 14 | CAMA ELÉCTRICA | H0035569 | [32 empty] | X
JP-355 | URGENCIAS ADULTO | TODO EL SERVICIO | 15 | CAMA ELÉCTRICA | H0035572 | [32 empty] | X
VOLVER
URGENCIAS ADULTO

## URGENCIAS PEDIATRÍA
COD. INT. ING. BIOM. | Servicio | Ambiente | Item | Equipo | Placa | Metrología | Enero |  | Feb |  |  | Marz |  |  |  | Abril |  |  |  | Mayo |  |  |  | Jun |  |  |  | Jul |  |  | Agost |  |  |  | Sept |  |  | Oct |  |  | Nov |  |  |  | Dic
CIN-1 | URGENCIAS PEDIATRIA | OBSERVACIÓN | 1 | BOMBA DE INFUSIÓN | H0031957 | X | [14 empty] | X | [19 empty] | M |  | X
CIN-2 | URGENCIAS PEDIATRIA | OBSERVACIÓN | 2 | BOMBA DE INFUSIÓN | H0026961 | X | [9 empty] | X | [23 empty] | X | M
CIN-3 | URGENCIAS PEDIATRIA | OBSERVACIÓN | 3 | BOMBA DE INFUSIÓN | H0026963 | X | [9 empty] | X | [23 empty] | X | M
CIN-4 | URGENCIAS PEDIATRIA | OBSERVACIÓN | 4 | BOMBA DE INFUSIÓN | H0026969 | X | [9 empty] | X | [23 empty] | X | M
CIN-5 | URGENCIAS PEDIATRIA | OBSERVACIÓN | 5 | BOMBA DE INFUSIÓN | H0031962 | X | [8 empty] | X | [19 empty] | X | [5 empty] | M
CIN-6 | URGENCIAS PEDIATRIA | OBSERVACIÓN | 6 | BOMBA DE INFUSIÓN | H0033633 | X | [13 empty] | X | [20 empty] | M | X
CIN-7 | URGENCIAS PEDIATRIA | OBSERVACIÓN | 7 | BOMBA DE INFUSIÓN | H0033213 | X | [13 empty] | X | [20 empty] | M | X
CIN-8 | URGENCIAS PEDIATRIA | OBSERVACIÓN | 8 | BOMBA DE INFUSIÓN | H0033521 | X | [13 empty] | X | [20 empty] | M | X
CIN-9 | URGENCIAS PEDIATRIA | OBSERVACIÓN | 9 | BOMBA DE INFUSIÓN | H0033489 | X | [14 empty] | X | [16 empty] | X |  |  | M
CIN-10 | URGENCIAS PEDIATRIA | OBSERVACIÓN | 10 | BOMBA DE INFUSIÓN | H0033791 | X | [5 empty] | X | [22 empty] | X | [5 empty] | M
CIN-11 | URGENCIAS PEDIATRIA | OBSERVACIÓN | 11 | BOMBA DE INFUSIÓN | H0033752 | X | [16 empty] | X | [17 empty] | M |  |  | X
CIN-12 | URGENCIAS PEDIATRIA | OBSERVACIÓN | 12 | BOMBA DE INFUSIÓN | H0033755 | X |  |  |  |  | X | [22 empty] | x | [6 empty] | M
CIN-13 | URGENCIAS PEDIATRIA | OBSERVACIÓN | 13 | BOMBA DE INFUSIÓN | H0033754 | X |  |  |  |  | X | [22 empty] | X | [6 empty] | M
CIN-14 | URGENCIAS PEDIATRIA | OBSERVACIÓN | 14 | BOMBA DE INFUSIÓN | H0033799 | X |  |  |  |  | X | [22 empty] | X | [6 empty] | M
CIN-15 | URGENCIAS PEDIATRIA | OBSERVACIÓN | 15 | BOMBA DE INFUSIÓN | H0033884 | X | [34 empty] | M | X
CIN-16 | URGENCIAS PEDIATRIA | OBSERVACIÓN | 1 | PERFUSOR | H0026979 | X | [13 empty] | X | [20 empty] | M |  |  | X
CIN-17 | URGENCIAS PEDIATRIA | OBSERVACIÓN | 2 | PERFUSOR | H0026976 | X | [13 empty] | X | [20 empty] | M |  |  | X
CIN-18 | URGENCIAS PEDIATRIA | OBSERVACIÓN | 3 | PERFUSOR | H0026975 | X | [7 empty] | X | [15 empty] | X | [10 empty] | M |  |  | X
CIN-19 | URGENCIAS PEDIATRIA | OBSERVACIÓN | 4 | BOMBA DE NUTRICION ENTERAL | H0033887 | X |  | X | [21 empty] | X | [10 empty] | M
CIN-20 | URGENCIAS PEDIATRIA | OBSERVACIÓN | 5 | BOMBA DE NUTRICION ENTERAL | H0033889 | X |  | X | [21 empty] | X | [10 empty] | M
CIN-21 | URGENCIAS PEDIATRIA | OBSERVACIÓN | 6 | BOMBA DE NUTRICION ENTERAL | H0033902 | X | [13 empty] | X | [20 empty] | M | X
CIN-22 | URGENCIAS PEDIATRIA | OBSERVACIÓN | 7 | BOMBA DE INFUSIÓN | H0033300 | X | [16 empty] | X | [17 empty] | M | X
CIN-23 | URGENCIAS PEDIATRIA | OBSERVACIÓN | 8 | BOMBA DE INFUSIÓN | H0033290 | X | [13 empty] | X | [20 empty] | M | X
CIN-24 | URGENCIAS PEDIATRIA | OBSERVACIÓN | 9 | BOMBA DE INFUSIÓN | H0033289 | X | [16 empty] | X | [17 empty] | M | X
CIN-25 | URGENCIAS PEDIATRIA | OBSERVACIÓN | 10 | BOMBA DE INFUSIÓN | H0033832 | X |  |  |  |  | X | [22 empty] | X | [6 empty] | M
CIN-26 | URGENCIAS PEDIATRIA | OBSERVACIÓN | 11 | BOMBA DE INFUSIÓN | H0033650 | X | [14 empty] | X | [19 empty] | M |  | X
CIN-27 | URGENCIAS PEDIATRIA | OBSERVACIÓN | 12 | BOMBA DE INFUSIÓN | H0033325 | X | [19 empty] | X | [14 empty] | M |  |  |  | X
CIN-28 | URGENCIAS PEDIATRIA | OBSERVACIÓN | 13 | BOMBA DE INFUSIÓN | H0033160 | X |  | X | [20 empty] | X | [11 empty] | M
CIN-29 | URGENCIAS PEDIATRIA | OBSERVACIÓN | 14 | BOMBA DE INFUSIÓN | H0033287 | X | [10 empty] | X | [21 empty] | X |  | M
CIN-30 | URGENCIAS PEDIATRIA | OBSERVACIÓN | 1 | FONENDOSCOPIO | H0021808 | [15 empty] | X
CIN-31 | URGENCIAS PEDIATRIA | OBSERVACIÓN | 2 | TALLÍMETRO | H0037116 | X | [34 empty] | M |  |  |  | X
CIN-32 | URGENCIAS PEDIATRIA | OBSERVACIÓN | 3 | BÁSCULA ADULTO | H0037184 | X | [15 empty] | X | [18 empty] | M |  |  |  | X
CIN-33 | URGENCIAS PEDIATRIA | OBSERVACIÓN | 4 | INFUSOR | H0007863 | X |  |  |  | X | [15 empty] | X | [11 empty] | X |  |  | M
CIN-34 | URGENCIAS PEDIATRIA | OBSERVACIÓN | 5 | MONITOR DE SIGNOS VITALES | H0007856 | X |  |  |  | X | [13 empty] | X | [13 empty] | X |  |  | M
CIN-35 | URGENCIAS PEDIATRIA | OBSERVACIÓN | 6 | GRAMERA | H0007396 | X |  |  |  | X | [21 empty] | X | [8 empty] | M
CIN-36 | URGENCIAS PEDIATRIA | OBSERVACIÓN | 7 | MONITOR DE SIGNOS VITALES | H0008357 | X |  |  |  | X | [16 empty] | X | [12 empty] | X | M
CIN-37 | URGENCIAS PEDIATRIA | OBSERVACIÓN | 8 | MONITOR DE SIGNOS VITALES | H0007394 | X | [5 empty] | X | [15 empty] | X | [12 empty] | M | X
CIN-38 | URGENCIAS PEDIATRIA | CONSULTORIO 1 | 1 | MONITOR DE SIGNOS VITALES | H0035259 | X | [9 empty] | X | [23 empty] | X | M
CIN-39 | URGENCIAS PEDIATRIA | CONSULTORIO 1 | 2 | TALLÍMETRO | H0037113 | X | [34 empty] | M |  |  |  | X
CIN-40 | URGENCIAS PEDIATRIA | CONSULTORIO 1 | 3 | BÁSCULA ADULTO | H0037181 | X | [15 empty] | X | [18 empty] | M |  |  |  | X
CIN-41 | URGENCIAS PEDIATRIA | CONSULTORIO 1 | 4 | INFANTÓMETRO | H0037089 | X | [34 empty] | M |  |  |  | X | X
CIN-42 | URGENCIAS PEDIATRIA | CONSULTORIO 1 | 5 | EQUIPO DE ORGANOS | H0021807 | [19 empty] | X
CIN-43 | URGENCIAS PEDIATRIA | CONSULTORIO 1 | 6 | NEGATOSCOPIO | H0008361 | [12 empty] | X
CIN-44 | URGENCIAS PEDIATRIA | CONSULTORIO 1 | 7 | MARTILLO DE REFLEJOS | H0022430 | [10 empty] | X | [23 empty] | X
CIN-45 | URGENCIAS PEDIATRIA | CONSULTORIO 1 | 8 | TENSIOMETRO | N.R. | X | [19 empty] | X | [14 empty] | M |  |  | X
CIN-46 | URGENCIAS PEDIATRIA | CONSULTORIO 1 | 9 | BÁSCULA ADULTO | H0034081 | X | [33 empty] | X | M
CIN-47 | URGENCIAS PEDIATRIA | CONSULTORIO 1 | 10 | BÁSCULA PESA BEBE | H0034082 | X | [33 empty] | X | M
CIN-48 | URGENCIAS PEDIATRIA | CONSULTORIO 1 | 11 | FONENDOSCOPIO PEDIÁTRICO | NO REGISTRA | [10 empty] | X
CIN-49 | URGENCIAS PEDIATRIA | CONSULTORIO 2 | 1 | MONITOR DE SIGNOS VITALES | H0007458 | X |  |  |  | X | [16 empty] | X | [12 empty] | X | M
CIN-50 | URGENCIAS PEDIATRIA | CONSULTORIO 2 | 2 | TALLÍMETRO | H0037114 | X | [34 empty] | M |  |  |  | X
CIN-51 | URGENCIAS PEDIATRIA | CONSULTORIO 2 | 3 | BÁSCULA ADULTO | H0037182 | X | [15 empty] | X | [18 empty] | M |  |  |  | X
CIN-52 | URGENCIAS PEDIATRIA | CONSULTORIO 2 | 4 | INFANTÓMETRO | H0037090 | X | [34 empty] | M |  |  |  | X
CIN-53 | URGENCIAS PEDIATRIA | CONSULTORIO 2 | 5 | BÁSCULA PESA BEBÉ | H0037101 | X | [15 empty] | X | [18 empty] | M |  |  |  | X | X
CIN-54 | URGENCIAS PEDIATRIA | CONSULTORIO 2 | 6 | EQUIPO DE ORGANOS | H0008370 | [20 empty] | X
CIN-55 | URGENCIAS PEDIATRIA | CONSULTORIO 2 | 7 | NEGATOSCOPIO | H0008329 | [12 empty] | X | [21 empty] | X
CIN-56 | URGENCIAS PEDIATRIA | CONSULTORIO 2 | 8 | MARTILLO DE REFLEJOS | H0022429 | [10 empty] | X | [23 empty] | X
CIN-57 | URGENCIAS PEDIATRIA | CONSULTORIO 2 | 9 | TENSIOMETRO | N.R. | X | [19 empty] | X | [14 empty] | M |  |  | X
CIN-58 | URGENCIAS PEDIATRIA | CONSULTORIO 2 | 10 | FONENDOSCOPIO PEDIÁTRICO | NO REGISTRA | [10 empty] | X
CIN-59 | URGENCIAS PEDIATRIA | PROCEDIMIENTOS | 1 | MONITOR DE SIGNOS VITALES | H0021799 | X | [8 empty] | X | [21 empty] | X |  |  |  | M
CIN-60 | URGENCIAS PEDIATRIA | PROCEDIMIENTOS | 2 | OXIMETRO DE PULSO | H0007872 | X | [5 empty] | X | [22 empty] | X | [5 empty] | M
CIN-61 | URGENCIAS PEDIATRIA | PROCEDIMIENTOS | 3 | DESFIBRILADOR | H0009312 | X | [12 empty] | X | [20 empty] | X | M
CIN-62 | URGENCIAS PEDIATRIA | PROCEDIMIENTOS | 4 | LARINGOSCOPIO | B0005187 | [8 empty] | X | [18 empty] | X
CIN-63 | URGENCIAS PEDIATRIA | PROCEDIMIENTOS | 5 | ELECTROCARDIOGRAFO | H0009460 | X | [12 empty] | X | [20 empty] | X | M
CIN-64 | URGENCIAS PEDIATRIA | PROCEDIMIENTOS | 6 | ASPIRADOR DE SECRECIONES | H0009493 | X | [14 empty] | X | [19 empty] | M |  |  | X
CIN-65 | URGENCIAS PEDIATRIA | PROCEDIMIENTOS | 1 | VENTILADOR MECANICO | H0034522 | X |  |  | X | [21 empty] | X | [9 empty] | M
CIN-66 | URGENCIAS PEDIATRIA | PROCEDIMIENTOS | 2 | VENTILADOR MECANICO | H0034849 | X |  |  | X | [21 empty] | X | [9 empty] | M
CIN-67 | URGENCIAS PEDIATRIA | PROCEDIMIENTOS | 4 | MONITOR DE SIGNOS VITALES | H0027028 | X | [6 empty] | X | [22 empty] | X |  |  |  |  | M
CIN-68 | URGENCIAS PEDIATRIA | PROCEDIMIENTOS | 5 | MONITOR DE SIGNOS VITALES | H0027029 | X | [6 empty] | X | [22 empty] | X |  |  |  |  | M
CIN-69 | URGENCIAS PEDIATRIA | PROCEDIMIENTOS | 6 | MONITOR DE SIGNOS VITALES | H0027030 | X | [6 empty] | X | [22 empty] | X |  |  |  |  | M
CIN-70 | URGENCIAS PEDIATRIA | PROCEDIMIENTOS | 7 | MONITOR DE SIGNOS VITALES | H0027031 | X | [6 empty] | X | [22 empty] | X |  |  |  |  | M
CIN-71 | URGENCIAS PEDIATRIA | PROCEDIMIENTOS | 8 | MONITOR DE SIGNOS VITALES | H0027032 | X | [6 empty] | X | [22 empty] | X |  |  |  |  | M
CIN-72 | URGENCIAS PEDIATRIA | PROCEDIMIENTOS | 9 | LAMPARA DE CALOR RADIANTE | H0027024 | [7 empty] | X | [22 empty] | X |  |  |  |  | M
CIN-73 | URGENCIAS PEDIATRIA | PROCEDIMIENTOS | 10 | LAMPARA DE FOTOTERAPIA | H0027024 | [9 empty] | X | [21 empty] | X |  |  |  | M
CIN-74 | URGENCIAS PEDIATRIA | PROCEDIMIENTOS | 11 | LAMPARA DE PROCEDIMIENTOS | H0027025 | [20 empty] | X
CIN-75 | URGENCIAS PEDIATRIA | TRIAGE | 1 | OXIMETRO DE PULSO | H0007871 | X | [13 empty] | X | [20 empty] | M | X
CIN-76 | URGENCIAS PEDIATRIA | TRIAGE | 2 | TALLÍMETRO | H0037115 | X | [34 empty] | M |  |  |  | X
CIN-77 | URGENCIAS PEDIATRIA | TRIAGE | 3 | BÁSCULA ADULTO | H0037183 | X | [15 empty] | X | [18 empty] | M |  |  |  | X
CIN-78 | URGENCIAS PEDIATRIA | TRIAGE | 4 | INFANTÓMETRO | H0037091 | X | [34 empty] | M |  |  |  | X
CIN-79 | URGENCIAS PEDIATRIA | TRIAGE | 5 | BÁSCULA PESA BEBÉ | H0037102 | X | [15 empty] | X | [18 empty] | M |  |  |  | X
CIN-80 | URGENCIAS PEDIATRIA | TRIAGE | 6 | MONITOR DE SIGNOS VITALES | H0008332 | X |  |  |  | X | [22 empty] | X | [7 empty] | M
CIN-81 | URGENCIAS PEDIATRIA | TRIAGE | 7 | BÁSCULA CON TALLIMETRO | H0002060 | X |  |  | X | [22 empty] | X | [8 empty] | M
VOLVER
URGENCIAS PEDIATRÍA

## BANCO DE LECHE
COD. INT. ING. BIOM. | Servicio | Ambiente | Item | Equipo | Placa | Metrología | Enero | Feb | Marz |  |  |  | Abril | Mayo |  | Jun |  | Jul | Agost | Sept |  |  |  | Oct | Nov | Dic
CIN-114 | BANCO DE LECHE | BANCO DE LECHE | 1 | INCUBADORA | H0002301 | X |  |  | X | [10 empty] | X |  |  |  |  | M
CIN-115 | BANCO DE LECHE | BANCO DE LECHE | 2 | MICROCENTRIFUGA | H0031329 | X | [10 empty] | X | [7 empty] | M |  |  | X
CIN-116 | BANCO DE LECHE | BANCO DE LECHE | 3 | BÁSCULA ANALÍTICA | H0002308 | X |  |  | X | [10 empty] | X |  |  |  |  | M
CIN-117 | BANCO DE LECHE | BANCO DE LECHE | 4 | BÁSCULA PESA BEBE | H0002307 | X |  |  | X | [10 empty] | X |  |  |  |  | M
CIN-118 | BANCO DE LECHE | BANCO DE LECHE | 5 | BAÑO DE MARIA PARA CALENTAR LECHE HUMANA | H0002309 | X |  |  |  | X | [10 empty] | X |  |  |  | M
CIN-119 | BANCO DE LECHE | BANCO DE LECHE | 6 | BOMBA DE SUCCIÓN EXTRACTORA | H0002095 |  |  |  |  | X | [10 empty] | X
CIN-120 | BANCO DE LECHE | BANCO DE LECHE | 7 | RESFRIADOR PARA LHOP - ENFRIADOR | H0002071 | X |  |  |  | X | [10 empty] | X |  |  |  | M
CIN-121 | BANCO DE LECHE | BANCO DE LECHE | 8 | CALENTADOR A BAÑO DE MARIA PARA PASTEURIZACION | H0002310 | X |  |  |  |  | X | [10 empty] | X |  |  | M
CIN-122 | BANCO DE LECHE | BANCO DE LECHE | 9 | CALENTADOR A BAÑO DE MARIA PARA DESCONGELAR | H0002311 | X |  |  |  |  | X | [10 empty] | X |  |  | M
CIN-123 | BANCO DE LECHE | BANCO DE LECHE | 10 | MASAJEADOR | B0000380 | [5 empty] | X | [10 empty] | X
CIN-124 | BANCO DE LECHE | BANCO DE LECHE | 11 | MASAJEADOR | B0000379 | [5 empty] | X | [10 empty] | X
CIN-125 | BANCO DE LECHE | BANCO DE LECHE | 12 | AGITADOR DE TUBOS VORTEX | H0002304 | X |  |  |  |  | X | [10 empty] | X |  |  | M
CIN-126 | BANCO DE LECHE | BANCO DE LECHE | 13 | PIPETA AUTOMATICA | H0031351 | X | [8 empty] | X | [9 empty] | M
CIN-127 | BANCO DE LECHE | BANCO DE LECHE | 1 | ESTUFA SECADORA | H0002302 | [6 empty] | X | [10 empty] | X
CIN-128 | BANCO DE LECHE | BANCO DE LECHE | 2 | CABINA DE FLUJO LAMINAR | No Registra | [6 empty] | X | [10 empty] | X
CIN-129 | BANCO DE LECHE | BANCO DE LECHE | 3 | CABINA DE FLUJO LAMINAR | H0002294 | [6 empty] | X | [10 empty] | X
CIN-130 | BANCO DE LECHE | BANCO DE LECHE | 4 | TERMOMETRO #1 | No Registra | X | [18 empty] | M |  | X
CIN-131 | BANCO DE LECHE | BANCO DE LECHE | 5 | TERMOMETRO #2 | No Registra | X | [18 empty] | M |  | X
CIN-132 | BANCO DE LECHE | BANCO DE LECHE | 6 | TERMOMETRO #4 | No Registra | X | [18 empty] | M |  | X
CIN-133 | BANCO DE LECHE | BANCO DE LECHE | 7 | MICROPIPETA #1 | H0002277 | X | [18 empty] | M |  | X
CIN-134 | BANCO DE LECHE | BANCO DE LECHE | 8 | MICROPIPETA #2 | H0002279 | X | [18 empty] | M |  | X
CIN-135 | BANCO DE LECHE | BANCO DE LECHE | 9 | MICROPIPETA #3 | H0020280 | X | [18 empty] | M |  | X
CIN-136 | BANCO DE LECHE | BANCO DE LECHE | 10 | MICROPIPETA #4 | H0002278 | X | [18 empty] | M |  | X
CIN-137 | BANCO DE LECHE | BANCO DE LECHE | 11 | ACIDIMETRO | H0036013 | X | [18 empty] | M
CIN-138 | BANCO DE LECHE | BANCO DE LECHE | 12 | ACIDIMETRO | H0036014 | X | [18 empty] | M
VOLVER
BANCO DE LECHE

## RADIOTERAPIA
COD. INT. ING. BIOM. | Servicio | Ambiente | Item | Equipo | Placa | Metrología | Enero |  | Feb |  | Marz | Abril |  |  | Mayo |  | Jun | Jul |  | Agost |  |  | Sept | Oct |  | Nov |  | Dic
CIN-82 | RADIOTERAPIA | BUNKER | 1 | ACELERADOR LINEAL | H0016048
CIN-83 | RADIOTERAPIA | CONSULTORIO 1 | 1 | MONITOR DE SIGNOS VITALES | H0009951 | X |  |  |  | X | [11 empty] | X |  |  |  | M
CIN-84 | RADIOTERAPIA | CONSULTORIO 1 | 2 | BÁSCULA CON TALLIMETRO | H0009941 | X | [6 empty] | X | [11 empty] | X | M
CIN-85 | RADIOTERAPIA | CONSULTORIO 1 | 3 | LAMPARA CUELLO DE CISNE | H0009952 | [22 empty] | X
CIN-86 | RADIOTERAPIA | CONSULTORIO 1 | 4 | EQUIPO DE ORGANOS | H0009958 | [10 empty] | X | [10 empty] | X
CIN-87 | RADIOTERAPIA | CONSULTORIO 1 | 5 | FONENDOSCOPIO | H0009957 | [10 empty] | X
CIN-88 | RADIOTERAPIA | CONSULTORIO 1 | 6 | NEGATOSCOPIO | H0009942 | [15 empty] | X
CIN-89 | RADIOTERAPIA | CONSULTORIO 1 | 7 | MARTILLO PARA REFLEJOS | H0011007 | [15 empty] | X
CIN-90 | RADIOTERAPIA | CONSULTORIO 1 | 8 | TENSIOMETRO MANUAL | N.R. | X |  |  |  | X | [10 empty] | X |  |  |  |  | M
CIN-91 | RADIOTERAPIA | CONSULTORIO 1 | 9 | TERMOMETRO DIGITAL | N.R. | X |  |  |  | X | [10 empty] | X |  |  |  |  | M
CIN-92 | RADIOTERAPIA | CONSULTORIO 1 | 10 | OXIMETRO DE PULSO | H0032979 | X |  |  |  | X | [10 empty] | X |  |  |  |  | M
CIN-93 | RADIOTERAPIA | CONSULTORIO 2 | 1 | BÁSCULA CON TALLIMETRO | H0011014 | X | [6 empty] | X | [11 empty] | X | M
CIN-94 | RADIOTERAPIA | CONSULTORIO 2 | 2 | TENSIOMETRO DE PARED | H0016038 | X |  |  |  | X | [10 empty] | X |  |  |  |  | M
CIN-95 | RADIOTERAPIA | CONSULTORIO 2 | 3 | EQUIPO DE ORGANOS | H0011004 |  |  |  |  | X | [10 empty] | X
CIN-96 | RADIOTERAPIA | CONSULTORIO 2 | 4 | FONENDOSCOPIO | H0011005 | [15 empty] | X
CIN-97 | RADIOTERAPIA | CONSULTORIO 2 | 5 | NEGATOSCOPIO | H0016042 | [15 empty] | X
CIN-98 | RADIOTERAPIA | PASILLO | 1 | ASPIRADOR DE SECRECIONES | H0011965 | X | [8 empty] | X | [10 empty] | M | X
CIN-99 | RADIOTERAPIA | PASILLO | 2 | LARINGOSCOPIO | B0005247 |  |  |  | X | [10 empty] | X
CIN-100 | RADIOTERAPIA | PASILLO | 3 | LARINGOSCOPIO | B0005246 |  |  |  | X | [10 empty] | X
CIN-101 | RADIOTERAPIA | PASILLO | 4 | DESFIBRILADOR | H0011963 | X |  |  | X | [10 empty] | X | [5 empty] | M
CIN-102 | RADIOTERAPIA | PASILLO | 5 | MAQUINA DE ANESTESIA | H0011348 | X |  |  | X | [10 empty] | X | [5 empty] | M
CIN-103 | RADIOTERAPIA | PASILLO | 6 | MONITOR DE SIGNOS VITALES | MC00979 | X | [12 empty] | X | [6 empty] | M
CIN-104 | RADIOTERAPIA | PASILLO | 7 | BOMBA DE INFUSIÓN | H0033495 | X |  | X | [10 empty] | X | [6 empty] | M
CIN-105 | RADIOTERAPIA | PASILLO | 8 | BOMBA DE INFUSIÓN | H0033154 | X |  | X | [10 empty] | X | [6 empty] | M
CIN-106 | RADIOTERAPIA | PASILLO | 1 | INTENSIMETRO | H0015922 | X | [7 empty] | M
CIN-107 | RADIOTERAPIA | PASILLO | 2 | ELECTROMETRO | H0015942 | X | [7 empty] | M
CIN-108 | RADIOTERAPIA | PASILLO | 3 | INTENSIMETRO | H0011012 | X | [7 empty] | M
CIN-109 | RADIOTERAPIA | PASILLO | 4 | CONTROL DE CALIDAD DIARIO | N.R. | [22 empty] | X
CIN-110 | RADIOTERAPIA | PASILLO | 5 | CAMARA DE IONIZACIÓN | N.R. | X | [7 empty] | M
CIN-111 | RADIOTERAPIA | PASILLO | 6 | ELECTROMETRO | H0015946/H0015943 | X | [7 empty] | M
CIN-112 | RADIOTERAPIA | PASILLO | 7 | ARREGLO DE CAMARAS | H0016084 | [14 empty] | X
CIN-113 | RADIOTERAPIA | PASILLO | 8 | TANQUE DE AGUA | H0011966 | [14 empty] | X
VOLVER
RADIOTERAPIA

## NUTRICIÓN
COD. INT. ING. BIOM. | Servicio | Ambiente | Item | Equipo | Placa | Metrología | Enero | Feb | Marz | Abril | Mayo | Jun | Jul | Agost | Sept | Oct | Nov | Dic
CIN-139 | NUTRICIÓN | NURICIÓN | 1 | GRAMERA | H0034598 | X | [10 empty] | M | X
CIN-140 | NUTRICIÓN | NURICIÓN | 2 | ESTADIOMETRO PORTATIL | H0034075 | [6 empty] | X | [5 empty] | X
CIN-141 | NUTRICIÓN | NUTRICIÓN | 3 | BÁSCULA | No registra | X | [5 empty] | X |  |  |  |  | M | X
CIN-142 | NUTRICIÓN | NUTRICIÓN | 4 | BÁSCULA | H0034076 | X | [5 empty] | X |  |  |  |  | M | X
CIN-143 | NUTRICIÓN | NUTRICIÓN | 5 | BÁSCULA PESA BEBE | H0032528 | X | [5 empty] | X |  |  |  |  | M | X
CIN-144 | NUTRICIÓN | NUTRICIÓN | 6 | BÁSCULA DE PESAJE INDUSTRIAL | H0022271- H0013074 | X | [5 empty] | X |  |  |  |  | M | X
CIN-145 | NUTRICIÓN | NUTRICIÓN | 7 | BÁSCULA | H0013207 | X | [5 empty] | X |  |  |  |  | M | X
CIN-146 | NUTRICIÓN | NUTRICIÓN | 8 | BÁSCULA | H0035311 | X | [5 empty] | X |  |  |  |  | M | X
CIN-147 | NUTRICIÓN | NUTRICIÓN | 9 | PISTOLA INFRARROJA | H0029264 | X |  | X | [5 empty] | X |  |  | M
CIN-148 | NUTRICIÓN | NUTRICIÓN | 10 | INFANTOMETRO | No registra | X | [7 empty] | X |  |  | M
CIN-149 | NUTRICIÓN | NUTRICIÓN | 11 | TERMOMETRO INFRAROJO | No registra | X
VOLVER
NUTRICIÓN

## ENDOSCOPIA - PISO 11
COD. INT. ING. BIOM. | Servicio | Ambiente | Item | Equipo | Placa | Metrología | Enero | Feb | Marz |  |  |  | Abril | Mayo |  | Jun |  | Jul |  |  | Agost | Sept |  |  |  | Oct | Nov |  |  |  | Dic
CIN-150 | ENDOSCOPIA PISO 11 | TORRE ENDOSCOPIA 1 | 1 | MONITOR Y CARRO DE TRANSPORTE | H0010631 |  |  |  | X | [12 empty] | X
CIN-151 | ENDOSCOPIA PISO 11 | TORRE ENDOSCOPIA 1 | 2 | FUENTE DE LUZ | H0010630 |  |  |  | X | [12 empty] | X
CIN-152 | ENDOSCOPIA PISO 11 | TORRE ENDOSCOPIA 1 | 3 | PROCESADOR | H0010629 |  |  |  | X | [12 empty] | X
CIN-153 | ENDOSCOPIA PISO 11 | TORRE ENDOSCOPIA 1 | 4 | VIDEODUODENOSCOPIO | N.R. |  |  |  | X | [12 empty] | X
CIN-154 | ENDOSCOPIA PISO 11 | TORRE ENDOSCOPIA 1 | 5 | VIDEOCOLONOSCOPIO | N.R. |  |  |  | X | [12 empty] | X
CIN-155 | ENDOSCOPIA PISO 11 | TORRE ENDOSCOPIA 2 | 1 | VIDEO PROCESADOR Y FUENTE DE LUZ | H0005858 | [10 empty] | X | [14 empty] | X
CIN-156 | ENDOSCOPIA PISO 11 | TORRE ENDOSCOPIA 2 | 2 | DUODENOSCOPIO | H0032372 | [10 empty] | X | [14 empty] | X
CIN-157 | ENDOSCOPIA PISO 11 | TORRE ENDOSCOPIA 2 | 3 | VIDEOGASTROSCOPIO | N.R. | [10 empty] | X | [14 empty] | X
CIN-158 | ENDOSCOPIA PISO 11 | TORRE ENDOSCOPIA 2 | 4 | VIDEOCOLONOSCOPIO | N.R. | [10 empty] | X | [14 empty] | X
CIN-159 | ENDOSCOPIA PISO 11 | TORRE ENDOSCOPIA 2 | 5 | MONITOR Y CARRO DE TRANSPORTE | H0005859 | [10 empty] | X | [14 empty] | X
CIN-160 | ENDOSCOPIA PISO 11 | TORRE ENDOSCOPIA 2 | 6 | VIDEOGASTROSCOPIO | N.R. | [10 empty] | X | [14 empty] | X
CIN-161 | ENDOSCOPIA PISO 11 | SALAS | 1 | ELECTROBISTURI | H0036594 | X | [13 empty] | X |  |  |  |  | X |  | M |  |  | X
CIN-162 | ENDOSCOPIA PISO 11 | SALAS | 2 | ASPIRADOR DE SECRECIONES | H0024648 | X | [10 empty] | X | [9 empty] | M |  |  |  | X
CIN-163 | ENDOSCOPIA PISO 11 | SALAS | 3 | BÁSCULA DE PISO | H0018616 | X | [8 empty] | X | [11 empty] | M |  |  | X
CIN-164 | ENDOSCOPIA PISO 11 | SALAS | 4 | LARINGOSCOPIO | V0003805 | [5 empty] | X | [11 empty] | X
CIN-165 | ENDOSCOPIA PISO 11 | SALAS | 5 | MESA QUIRURGICA | H0012579 | [5 empty] | X | [7 empty] | X | [9 empty] | X
CIN-166 | ENDOSCOPIA PISO 11 | SALAS | 6 | DESFIBRILADOR | H0022276 | X |  |  |  |  | X | [12 empty] | X |  |  | M
CIN-167 | ENDOSCOPIA PISO 11 | SALAS | 1 | MONITOR DE SIGNOS VITALES | H0029198 | X |  |  |  |  | X | [13 empty] | X |  | M
CIN-168 | ENDOSCOPIA PISO 11 | SALAS | 2 | MONITOR DE SIGNOS VITALES | H0029196 | X |  |  |  |  | X | [13 empty] | X |  | M
CIN-169 | ENDOSCOPIA PISO 11 | SALAS | 3 | MONITOR DE SIGNOS VITALES | H0022289 | X |  |  |  |  | X | [13 empty] | X |  | M
CIN-170 | ENDOSCOPIA PISO 11 | SALAS | 4 | MONITOR DE SIGNOS VITALES | H0033111 | X | [5 empty] | X | [14 empty] | M |  |  |  |  | X
CIN-171 | ENDOSCOPIA PISO 11 | SALAS | 5 | MONITOR DE SIGNOS VITALES | H0033115 | X | [5 empty] | X | [14 empty] | M |  |  |  |  | X
CIN-172 | ENDOSCOPIA PISO 11 | SALAS | 6 | MONITOR DE SIGNOS VITALES | H0033062 | X | [5 empty] | X | [14 empty] | M |  |  |  |  | X
CIN-173 | ENDOSCOPIA PISO 11 | SALAS | 7 | MONITOR DE SIGNOS VITALES | H0033251 | X | [5 empty] | X | [7 empty] | X | [6 empty] | M
CIN-174 | ENDOSCOPIA PISO 11 | SALAS | 8 | INTENSIFICADOR - ARCO EN C | H0025922 | X |  |  |  | X | [11 empty] | X | [5 empty] | M
CIN-175 | ENDOSCOPIA PISO 11 | SALAS | 9 | NEGATOSCOPIO | H0005970 | [13 empty] | X
VOLVER
ENDOSCOPIA PISO - 11

## ECOGRAFÍA
COD. INT. ING. BIOM. | Servicio | Ambiente | Item | Equipo | Placa | Metrología | Enero | Feb | Marz | Abril | Mayo |  | Jun | Jul | Agost | Sept | Oct | Nov | Dic
CIN-176 | ECOGRAFIA | ECOGRAFIA | 1 | ECÓGRAFO | H0004357 | [6 empty] | X | [6 empty] | X
CIN-177 | ECOGRAFIA | ECOGRAFIA | 2 | ECÓGRAFO | H0004203 | [6 empty] | X | [6 empty] | X
CIN-178 | ECOGRAFIA | ECOGRAFIA | 3 | ECÓGRAFO | H0029128 | [6 empty] | X | [6 empty] | X
VOLVER
ECOGRAFÍA

## Hoja35
URGENCIAS PEDIATRIA | Servicio
URGENCIAS PEDIATRIA | MEDICINA INTERNA. | MEDICINA INTERNA - MANEJO DEL DOLOR
URGENCIAS PEDIATRIA | MEDICINA INTERNA. | PEDIATRIA - MADRE CANGURO
URGENCIAS PEDIATRIA | MEDICINA INTERNA. | ONCOLOGIA
URGENCIAS PEDIATRIA | MEDICINA INTERNA. | PATOLOGIA
URGENCIAS PEDIATRIA | MEDICINA INTERNA. | LABORATORIO CLINICO
URGENCIAS PEDIATRIA | MEDICINA INTERNA. | URGENCIAS ADULTO
URGENCIAS PEDIATRIA | MEDICINA INTERNA. | UCIN
URGENCIAS PEDIATRIA | MEDICINA INTERNA.
URGENCIAS PEDIATRIA | MEDICINA INTERNA. | URGENCIAS PEDIATRIA
URGENCIAS PEDIATRIA | PEDIATRIA | RADIOTERAPIA
URGENCIAS PEDIATRIA | PEDIATRIA | BANCO DE LECHE
URGENCIAS PEDIATRIA | PEDIATRIA | NUTRICIÓN
URGENCIAS PEDIATRIA | PEDIATRIA | ENDOSCOPIA PISO 11
URGENCIAS PEDIATRIA | PEDIATRIA | ECOGRAFIA
URGENCIAS PEDIATRIA | PEDIATRIA
URGENCIAS PEDIATRIA | PEDIATRIA
URGENCIAS PEDIATRIA | PEDIATRIA
URGENCIAS PEDIATRIA | PEDIATRIA
URGENCIAS PEDIATRIA | PEDIATRIA
URGENCIAS PEDIATRIA | PEDIATRIA
URGENCIAS PEDIATRIA | PEDIATRIA
URGENCIAS PEDIATRIA | ONCOLOGIA
URGENCIAS PEDIATRIA | ONCOLOGIA
URGENCIAS PEDIATRIA | ONCOLOGIA
URGENCIAS PEDIATRIA | ONCOLOGIA
URGENCIAS PEDIATRIA | ONCOLOGIA
URGENCIAS PEDIATRIA | ONCOLOGIA
URGENCIAS PEDIATRIA | ONCOLOGIA
URGENCIAS PEDIATRIA | ONCOLOGIA
URGENCIAS PEDIATRIA | ONCOLOGIA
URGENCIAS PEDIATRIA | ONCOLOGIA
URGENCIAS PEDIATRIA | ONCOLOGIA
URGENCIAS PEDIATRIA | ONCOLOGIA
URGENCIAS PEDIATRIA | ONCOLOGIA
URGENCIAS PEDIATRIA | ONCOLOGIA
URGENCIAS PEDIATRIA | ONCOLOGIA
URGENCIAS PEDIATRIA | ONCOLOGIA
URGENCIAS PEDIATRIA | ONCOLOGIA
URGENCIAS PEDIATRIA | ONCOLOGIA
URGENCIAS PEDIATRIA | ONCOLOGIA
URGENCIAS PEDIATRIA | ONCOLOGIA
URGENCIAS PEDIATRIA | ONCOLOGIA
URGENCIAS PEDIATRIA | ONCOLOGIA
URGENCIAS PEDIATRIA | ONCOLOGIA
URGENCIAS PEDIATRIA | ONCOLOGIA
URGENCIAS PEDIATRIA | ONCOLOGIA
URGENCIAS PEDIATRIA | ONCOLOGIA
URGENCIAS PEDIATRIA | ONCOLOGIA
URGENCIAS PEDIATRIA | ONCOLOGIA
URGENCIAS PEDIATRIA | ONCOLOGIA
URGENCIAS PEDIATRIA | ONCOLOGIA
URGENCIAS PEDIATRIA | ONCOLOGIA
URGENCIAS PEDIATRIA | PATOLOGIA
URGENCIAS PEDIATRIA | PATOLOGIA
URGENCIAS PEDIATRIA | PATOLOGIA
URGENCIAS PEDIATRIA | PATOLOGIA
URGENCIAS PEDIATRIA | PATOLOGIA
URGENCIAS PEDIATRIA | PATOLOGIA
URGENCIAS PEDIATRIA | PATOLOGIA
URGENCIAS PEDIATRIA | PATOLOGIA
URGENCIAS PEDIATRIA | PATOLOGIA
URGENCIAS PEDIATRIA | PATOLOGIA
URGENCIAS PEDIATRIA | PATOLOGIA
URGENCIAS PEDIATRIA | PATOLOGIA
URGENCIAS PEDIATRIA | PATOLOGIA
URGENCIAS PEDIATRIA | PATOLOGIA
URGENCIAS PEDIATRIA | PATOLOGIA
URGENCIAS PEDIATRIA | PATOLOGIA
URGENCIAS PEDIATRIA | PATOLOGIA
URGENCIAS PEDIATRIA | LABORATORIO CLINICO
URGENCIAS PEDIATRIA | LABORATORIO CLINICO
URGENCIAS PEDIATRIA | LABORATORIO CLINICO
URGENCIAS PEDIATRIA | LABORATORIO CLINICO
URGENCIAS PEDIATRIA | LABORATORIO CLINICO
URGENCIAS PEDIATRIA | LABORATORIO CLINICO
URGENCIAS PEDIATRIA | LABORATORIO CLINICO
URGENCIAS PEDIATRIA | LABORATORIO CLINICO
URGENCIAS PEDIATRIA | LABORATORIO CLINICO
URGENCIAS PEDIATRIA | LABORATORIO CLINICO
URGENCIAS PEDIATRIA | LABORATORIO CLINICO
RADIOTERAPIA | LABORATORIO CLINICO
RADIOTERAPIA | LABORATORIO CLINICO
RADIOTERAPIA | LABORATORIO CLINICO
RADIOTERAPIA | LABORATORIO CLINICO
RADIOTERAPIA | LABORATORIO CLINICO
RADIOTERAPIA | LABORATORIO CLINICO
RADIOTERAPIA | LABORATORIO CLINICO
RADIOTERAPIA | LABORATORIO CLINICO
RADIOTERAPIA | LABORATORIO CLINICO
RADIOTERAPIA | LABORATORIO CLINICO
RADIOTERAPIA | LABORATORIO CLINICO
RADIOTERAPIA | LABORATORIO CLINICO
RADIOTERAPIA | LABORATORIO CLINICO
RADIOTERAPIA | LABORATORIO CLINICO
RADIOTERAPIA | LABORATORIO CLINICO
RADIOTERAPIA | LABORATORIO CLINICO
RADIOTERAPIA | LABORATORIO CLINICO
RADIOTERAPIA | LABORATORIO CLINICO
RADIOTERAPIA | LABORATORIO CLINICO
RADIOTERAPIA | LABORATORIO CLINICO
RADIOTERAPIA | LABORATORIO CLINICO
RADIOTERAPIA | LABORATORIO CLINICO
RADIOTERAPIA | LABORATORIO CLINICO
RADIOTERAPIA | LABORATORIO CLINICO
RADIOTERAPIA | LABORATORIO CLINICO
RADIOTERAPIA | LABORATORIO CLINICO
RADIOTERAPIA | LABORATORIO CLINICO
RADIOTERAPIA | LABORATORIO CLINICO
RADIOTERAPIA | LABORATORIO CLINICO
RADIOTERAPIA | LABORATORIO CLINICO
RADIOTERAPIA | LABORATORIO CLINICO
RADIOTERAPIA | LABORATORIO CLINICO
BANCO DE LECHE | LABORATORIO CLINICO
BANCO DE LECHE | LABORATORIO CLINICO
BANCO DE LECHE | LABORATORIO CLINICO
BANCO DE LECHE | LABORATORIO CLINICO
BANCO DE LECHE | LABORATORIO CLINICO
BANCO DE LECHE | LABORATORIO CLINICO
BANCO DE LECHE | LABORATORIO CLINICO
BANCO DE LECHE | LABORATORIO CLINICO
BANCO DE LECHE | LABORATORIO CLINICO
BANCO DE LECHE | LABORATORIO CLINICO
BANCO DE LECHE | LABORATORIO CLINICO
BANCO DE LECHE | LABORATORIO CLINICO
BANCO DE LECHE | LABORATORIO CLINICO
BANCO DE LECHE | LABORATORIO CLINICO
BANCO DE LECHE | LABORATORIO CLINICO
BANCO DE LECHE | LABORATORIO CLINICO
BANCO DE LECHE | LABORATORIO CLINICO
BANCO DE LECHE | LABORATORIO CLINICO
BANCO DE LECHE | LABORATORIO CLINICO
BANCO DE LECHE | LABORATORIO CLINICO
BANCO DE LECHE | URGENCIAS ADULTO
BANCO DE LECHE | URGENCIAS ADULTO
BANCO DE LECHE | URGENCIAS ADULTO
BANCO DE LECHE | URGENCIAS ADULTO
BANCO DE LECHE | URGENCIAS ADULTO
NUTRICIÓN | URGENCIAS ADULTO
NUTRICIÓN | URGENCIAS ADULTO
NUTRICIÓN | URGENCIAS ADULTO
NUTRICIÓN | URGENCIAS ADULTO
NUTRICIÓN | URGENCIAS ADULTO
NUTRICIÓN | URGENCIAS ADULTO
NUTRICIÓN | URGENCIAS ADULTO
NUTRICIÓN | URGENCIAS ADULTO
NUTRICIÓN | URGENCIAS ADULTO
NUTRICIÓN | URGENCIAS ADULTO
NUTRICIÓN | URGENCIAS ADULTO
ENDOSCOPIA PISO 11 | URGENCIAS ADULTO
ENDOSCOPIA PISO 11 | URGENCIAS ADULTO
ENDOSCOPIA PISO 11 | URGENCIAS ADULTO
ENDOSCOPIA PISO 11 | URGENCIAS ADULTO
ENDOSCOPIA PISO 11 | URGENCIAS ADULTO
ENDOSCOPIA PISO 11 | URGENCIAS ADULTO
ENDOSCOPIA PISO 11 | URGENCIAS ADULTO
ENDOSCOPIA PISO 11 | URGENCIAS ADULTO
ENDOSCOPIA PISO 11 | URGENCIAS ADULTO
ENDOSCOPIA PISO 11 | URGENCIAS ADULTO
ENDOSCOPIA PISO 11 | URGENCIAS ADULTO
ENDOSCOPIA PISO 11 | URGENCIAS ADULTO
ENDOSCOPIA PISO 11 | URGENCIAS ADULTO
ENDOSCOPIA PISO 11 | URGENCIAS ADULTO
ENDOSCOPIA PISO 11 | URGENCIAS ADULTO
ENDOSCOPIA PISO 11 | URGENCIAS ADULTO
ENDOSCOPIA PISO 11 | URGENCIAS ADULTO
ENDOSCOPIA PISO 11 | URGENCIAS ADULTO
ENDOSCOPIA PISO 11 | URGENCIAS ADULTO
ENDOSCOPIA PISO 11 | URGENCIAS ADULTO
ENDOSCOPIA PISO 11 | URGENCIAS ADULTO
ENDOSCOPIA PISO 11 | URGENCIAS ADULTO
ENDOSCOPIA PISO 11 | URGENCIAS ADULTO
ENDOSCOPIA PISO 12 | URGENCIAS ADULTO
ENDOSCOPIA PISO 11 | URGENCIAS ADULTO
ENDOSCOPIA PISO 11 | URGENCIAS ADULTO
ECOGRAFIA | URGENCIAS ADULTO
ECOGRAFIA | URGENCIAS ADULTO
ECOGRAFIA | URGENCIAS ADULTO
URGENCIAS ADULTO
URGENCIAS ADULTO
URGENCIAS ADULTO
URGENCIAS ADULTO
URGENCIAS ADULTO
URGENCIAS ADULTO
URGENCIAS ADULTO
URGENCIAS ADULTO
URGENCIAS ADULTO
URGENCIAS ADULTO
URGENCIAS ADULTO
URGENCIAS ADULTO
URGENCIAS ADULTO
URGENCIAS ADULTO
URGENCIAS ADULTO
URGENCIAS ADULTO
URGENCIAS ADULTO
URGENCIAS ADULTO
URGENCIAS ADULTO
URGENCIAS ADULTO
URGENCIAS ADULTO
URGENCIAS ADULTO
URGENCIAS ADULTO
URGENCIAS ADULTO
URGENCIAS ADULTO
URGENCIAS ADULTO
URGENCIAS ADULTO
URGENCIAS ADULTO
URGENCIAS ADULTO
URGENCIAS ADULTO
URGENCIAS ADULTO
URGENCIAS ADULTO
URGENCIAS ADULTO
URGENCIAS ADULTO
URGENCIAS ADULTO
URGENCIAS ADULTO
URGENCIAS ADULTO
URGENCIAS ADULTO
URGENCIAS ADULTO
URGENCIAS ADULTO
URGENCIAS ADULTO
URGENCIAS ADULTO
URGENCIAS ADULTO
URGENCIAS ADULTO
URGENCIAS ADULTO
URGENCIAS ADULTO
URGENCIAS ADULTO
URGENCIAS ADULTO
URGENCIAS ADULTO
URGENCIAS ADULTO
URGENCIAS ADULTO
URGENCIAS ADULTO
URGENCIAS ADULTO
URGENCIAS ADULTO
URGENCIAS ADULTO
URGENCIAS ADULTO
URGENCIAS ADULTO
URGENCIAS ADULTO
URGENCIAS ADULTO
URGENCIAS ADULTO
URGENCIAS ADULTO
URGENCIAS ADULTO
URGENCIAS ADULTO
URGENCIAS ADULTO
URGENCIAS ADULTO
URGENCIAS ADULTO
URGENCIAS ADULTO
URGENCIAS ADULTO
URGENCIAS ADULTO
URGENCIAS ADULTO
URGENCIAS ADULTO
URGENCIAS ADULTO
URGENCIAS ADULTO
URGENCIAS ADULTO
URGENCIAS ADULTO
URGENCIAS ADULTO
URGENCIAS ADULTO
URGENCIAS ADULTO
URGENCIAS ADULTO
URGENCIAS ADULTO
URGENCIAS ADULTO
URGENCIAS ADULTO
URGENCIAS ADULTO
URGENCIAS ADULTO
URGENCIAS ADULTO
URGENCIAS ADULTO
URGENCIAS ADULTO
URGENCIAS ADULTO
URGENCIAS ADULTO
URGENCIAS ADULTO
URGENCIAS ADULTO
URGENCIAS ADULTO
URGENCIAS ADULTO
URGENCIAS ADULTO
URGENCIAS ADULTO
URGENCIAS ADULTO
URGENCIAS ADULTO
URGENCIAS ADULTO
URGENCIAS ADULTO
URGENCIAS ADULTO
URGENCIAS ADULTO
URGENCIAS ADULTO
URGENCIAS ADULTO
URGENCIAS ADULTO
URGENCIAS ADULTO
URGENCIAS ADULTO
URGENCIAS ADULTO
URGENCIAS ADULTO
URGENCIAS ADULTO
URGENCIAS ADULTO
URGENCIAS ADULTO
URGENCIAS ADULTO
URGENCIAS ADULTO
URGENCIAS ADULTO
URGENCIAS ADULTO
URGENCIAS ADULTO
URGENCIAS ADULTO
URGENCIAS ADULTO
URGENCIAS ADULTO
URGENCIAS ADULTO
URGENCIAS ADULTO
URGENCIAS ADULTO
URGENCIAS ADULTO
URGENCIAS ADULTO
URGENCIAS ADULTO
URGENCIAS ADULTO
URGENCIAS ADULTO
URGENCIAS ADULTO
URGENCIAS ADULTO
URGENCIAS ADULTO
URGENCIAS ADULTO
URGENCIAS ADULTO
URGENCIAS ADULTO
URGENCIAS ADULTO
URGENCIAS ADULTO
URGENCIAS ADULTO
URGENCIAS ADULTO
URGENCIAS ADULTO
URGENCIAS ADULTO
URGENCIAS ADULTO
URGENCIAS ADULTO
URGENCIAS ADULTO
URGENCIAS ADULTO
URGENCIAS ADULTO
URGENCIAS ADULTO
URGENCIAS ADULTO
URGENCIAS ADULTO
URGENCIAS ADULTO
URGENCIAS ADULTO
URGENCIAS ADULTO
URGENCIAS ADULTO
URGENCIAS ADULTO
URGENCIAS ADULTO
URGENCIAS ADULTO
URGENCIAS ADULTO
URGENCIAS ADULTO
URGENCIAS ADULTO
URGENCIAS ADULTO
URGENCIAS ADULTO
URGENCIAS ADULTO
URGENCIAS ADULTO
URGENCIAS ADULTO
URGENCIAS ADULTO
URGENCIAS ADULTO
URGENCIAS ADULTO
URGENCIAS ADULTO
URGENCIAS ADULTO
URGENCIAS ADULTO
URGENCIAS ADULTO
URGENCIAS ADULTO
URGENCIAS ADULTO
URGENCIAS ADULTO
URGENCIAS ADULTO
URGENCIAS ADULTO
URGENCIAS ADULTO
URGENCIAS ADULTO
URGENCIAS ADULTO
URGENCIAS ADULTO
UCIN
UCIN
UCIN
UCIN
UCIN
UCIN
UCIN
UCIN
UCIN
UCIN
UCIN
UCIN
UCIN
UCIN
UCIN
UCIN
UCIN
UCIN
UCIN
UCIN
UCIN
UCIN
UCIN
UCIN
UCIN
UCIN
UCIN
UCIN
UCIN
UCIN
UCIN
UCIN
UCIN
UCIN
UCIN
UCIN
UCIN
UCIN
UCIN
UCIN
UCIN
UCIN
UCIN
UCIN
UCIN
UCIN
UCIN
UCIN
UCIN
UCIN
UCIN
UCIN
UCIN
UCIN
UCIN
UCIN
UCIN
UCIN
UCIN
UCIN
UCIN
UCIN
UCIN
UCIN
UCIN
UCIN
UCIN
UCIN
UCIN
UCIN
UCIN
UCIN
UCIN
UCIN
UCIN
UCIN
UCIN
UCIN
UCIN
UCIN
UCIN
UCIN
UCIN
UCIN
UCIN
UCIN
UCIN
UCIN
UCIN
UCIN
UCIN
UCIN
UCIN
UCIN
UCIN
UCIN
UCIN
UCIN
UCIN
UCIN
UCIN
UCIN
UCIN
UCIN
UCIN
UCIN
UCIN
UCIN
UCIN
UCIN
UCIN
UCIN
UCIN
UCIN
UCIN
UCIN
UCIN
UCIN
UCIN
UCIN
UCIN
UCIN
UCIN

## ALMACEN
COD. INT. ING. BIOM. | Servicio | Ambiente | Item | Equipo | Riesgo | Placa2 | Placa | Marca | Modelo | Serie | Estado | Registro Sanitario | Fecha de Ingreso | Fecha de instalación | Vida Útil(Años) | Tiempo de Uso (Años) | Porcentaje de . . . | Garantía | Proveedor | Responsable | Observación | Metrología | Enero | Febrero |  |  | Marzo |  |  |  | Abril |  |  |  | Mayo |  |  |  | Junio |  |  |  | Julio |  |  |  | Agosto |  |  |  | Septiembre |  |  |  | Octubre |  |  |  | Noviembre |  |  |  | Diciembre
ALM-1 | ALMACÉN | ZONA GRIS (BODEGA) | 1 | BOMBA DE INFUSIÓN | IIB | N.R | H0031979 | Hawkmed | HK-100II | 1061507 | BUENO | 2015EBC-0013806 | 2020-03-30 | 2020-06-03 | 5 | 1.6849 | 33.6986 | No aplica | ziboject | Almacén |  | X |  | X | [24 empty] | X | [9 empty] | M
ALM-2 | ALMACÉN | ZONA GRIS (BODEGA) | 2 | BOMBA DE INFUSIÓN | IIB | N.R. | H0026888 | Hawkmed | HK-100II | 16548 | BUENO | 2015EBC-0013806 | 2018-04-10 | 2018-04-10 | 5 | 3.8356 | 76.7123 | No aplica | Hawkmed | Almacén |  | X |  | X | [24 empty] | X | [9 empty] | M
ALM-3 | ALMACÉN | ZONA GRIS (BODEGA) | 3 | BOMBA DE INFUSIÓN | IIB | N.R | H0033522 | Hawkmed | HK-100II | 1092795 | BUENO | 2012EBC-008723 | 2020-09-08 | 2020-11-27 | 5 | 1.2 | 24 | No aplica | HOSPICLINIC | Almacén |  | X |  | X | [24 empty] | X | [9 empty] | M
ALM-4 | ALMACÉN | ZONA GRIS (BODEGA) | 4 | BOMBA DE INFUSIÓN | IIB | N.R | H0032583 | Mindray | VP3 | SK00413646 | BUENO | 2012EBC-008723 | 2020-07-22 | 2020-07-22 | 5 | 1.5507 | 31.0137 | No aplica | Aleno | Almacén |  | X |  | X | [24 empty] | X | [9 empty] | M
ALM-5 | ALMACÉN | MORADA 1 (Bodega) | 5 | BOMBA DE INFUSIÓN | IIB | N.R | H0034662 | BRAUN | INFUSOMAT | 19921 | BUENO | 2019EBC-0002717-R1 | 2020-12-09 | 2021-01-27 | 5 | 1.0329 | 20.6575 | No aplica | BRAUN | Almacén |  | X | [9 empty] | X | [22 empty] | X |  |  |  | M
ALM-6 | ALMACÉN | MORADA 1 (Bodega) | 6 | BOMBA DE INFUSIÓN | IIB | N.R | H0033460 | MEDCAPTAIN | SYS-6010 | 91420120053605 | BUENO | 2015EBC-0013283 | 2020-08-31 | 2021-01-27 | 5 | 1.0329 | 20.6575 | No aplica | OIM | Almacén |  | X | [9 empty] | X | [22 empty] | X |  |  |  | M
ALM-7 | ALMACÉN | MORADA 1 (Bodega) | 7 | BOMBA DE INFUSIÓN | IIB | N.R | AR00168 | MEDCAPTAIN | HP60 | 91809920060243 | BUENO | 2014EBC-0012088 | 2020-09-02 | 2021-01-27 | 5 | 1.0329 | 20.6575 | No aplica | Ministerio de Salud | Almacén |  | X | [9 empty] | X | [22 empty] | X |  |  |  | M
ALM-8 | ALMACÉN | MORADA 1 (Bodega) | 8 | BOMBA DE INFUSIÓN | IIB | N.R | AR00218 | MEDCAPTAIN | HP60 | 91809920060618 | BUENO | 2014EBC-0012088 | 2020-09-02 | 2021-01-27 | 5 | 1.0329 | 20.6575 | No aplica | Ministerio de Salud | Almacén |  | X | [9 empty] | X | [22 empty] | X |  |  |  | M
ALM-9 | ALMACÉN | MORADA 1 (Bodega) | 9 | BOMBA DE INFUSIÓN | IIB | N.R | AR00193 | MEDCAPTAIN | HP60 | 91809920060621 | BUENO | 2014EBC-0012088 | 2020-09-02 | 2021-01-27 | 5 | 1.0329 | 20.6575 | No aplica | Ministerio de Salud | Almacén |  | X | [9 empty] | X | [22 empty] | X |  |  |  | M
ALM-10 | ALMACÉN | MORADA 1 (Bodega) | 10 | BOMBA DE INFUSIÓN | IIB | N.R | AR00169 | MEDCAPTAIN | HP60 | 91809920060256 | BUENO | 2014EBC-0012088 | 2020-09-02 | 2021-01-27 | 5 | 1.0329 | 20.6575 | No aplica | Ministerio de Salud | Almacén |  | X | [9 empty] | X | [22 empty] | X |  |  |  | M
ALM-11 | ALMACÉN | MORADA 1 (Bodega) | 11 | BOMBA DE INFUSIÓN | IIB | N.R | AR00162 | MEDCAPTAIN | HP60 | 91809920060199 | BUENO | 2014EBC-0012088 | 2020-09-02 | 2021-01-27 | 5 | 1.0329 | 20.6575 | No aplica | Ministerio de Salud | Almacén |  | X | [9 empty] | X | [22 empty] | X |  |  |  | M
ALM-12 | ALMACÉN | ZONA RH (8) MORADA 1 | 12 | BOMBA DE INFUSIÓN | IIB | N.R. | H0027044 | Hawkmed | HK-100II | 1044185 | BUENO | 2015EBC-0013806 | 2018-05-31 | 2018-05-31 | 5 | 3.6959 | 73.9178 | No aplica | Hawkmed | Almacén |  | X | [9 empty] | X | [22 empty] | X |  |  |  | M
ALM-13 | ALMACÉN | ZONA RH (8) MORADA 1 | 13 | BOMBA DE INFUSIÓN | IIB | N.R | H0027090 | Hawkmed | HK-100II | 1044194 | BUENO | 2010EBC-0006379 | 2018-05-31 | 2018-05-31 | 5 | 3.6959 | 73.9178 | No aplica | ziboject | Almacén |  | X |  | X | [24 empty] | X | [9 empty] | M
ALM-14 | ALMACÉN | ZONA RH (8) MORADA 1 | 14 | BOMBA DE INFUSIÓN | IIB | N.R | H0033483 | Hawkmed | HK-100II | 1092893 | BUENO | 2015EBC-0013806 | 2020-09-08 | 2020-11-12 | 5 | 1.2411 | 24.8219 | No aplica | Hospiclinic | Almacén |  | X |  | X | [24 empty] | X | [9 empty] | M
ALM-15 | ALMACÉN | ZONA RH (8) MORADA 1 | 15 | BOMBA DE INFUSIÓN | IIB | N.R | H0033740 | Hawkmed | HK-100II | 1092823 | BUENO | 2015EBC-0013806 | 2020-09-08 | 2020-11-12 | 5 | 1.2411 | 24.8219 | No aplica | Hospiclinic | Almacén |  | X |  | X | [24 empty] | X | [9 empty] | M
ALM-16 | ALMACÉN | ZONA RH (8) MORADA 1 | 1 | BOMBA DE INFUSIÓN | IIB | N.R | H0033768 | Hawkmed | HK-100II | 1093479 | BUENO | 2015EBC-0013806 | 2020-09-08 | 2020-10-30 | 5 | 1.2767 | 25.5342 | No aplica | Hospiclinic | Almacén |  | X | [7 empty] | X | [22 empty] | X | [5 empty] | M
ALM-17 | ALMACÉN | ZONA RH (8) MORADA 1 | 2 | BOMBA DE INFUSIÓN | IIB | N.R | H0033715 | Hawkmed | HK-100II | 1094026 | BUENO | 2015EBC-0013806 | 2020-09-08 | 2020-10-30 | 5 | 1.2767 | 25.5342 | No aplica | Hospiclinic | Almacén |  | X | [7 empty] | X | [22 empty] | X | [5 empty] | M
ALM-18 | ALMACÉN | ZONA RH (8) MORADA 1 | 3 | BOMBA DE INFUSIÓN | IIB | N.R | H0033168 | Hawkmed | HK-100II | 1091549 | BUENO | 2015EBC-0013806 | 2020-08-26 | 2020-08-27 | 5 | 1.4521 | 29.0411 | No aplica | HOSPICLINIC | Almacén |  | X | [13 empty] | X | [22 empty] | M | X
ALM-19 | ALMACÉN | ZONA RH (8) MORADA 1 | 4 | BOMBA DE INFUSIÓN | IIB | N.R | H0033312 | Hawkmed | HK-100II | 1093206 | BUENO | 2012EBC-008723 | 2020-09-08 | 2020-11-27 | 5 | 1.2 | 24 | No aplica | HOSPICLINIC | Almacén |  | X | [13 empty] | X | [22 empty] | M | X
ALM-20 | ALMACÉN | ZONA GRIS (BODEGA) | 5 | BOMBA DE INFUSIÓN | IIB | N.R | H0034688 | BRAUN | INFUSOMAT | 19479 | BUENO | 2019EBC-0020272 | 2020-09-17 | 2021-06-17 | 5 | 0.64658 | 12.9315 | No aplica | OIM | Almacén |  | X | [13 empty] | X | [22 empty] | M | X
ALM-21 | ALMACÉN | ZONA GRIS (BODEGA) | 6 | BOMBA DE INFUSIÓN | IIB | N.R | H0034676 | BRAUN | INFUSOMAT | 19889 | BUENO | 2019EBC-0020272 | 2020-09-17 | 2021-06-17 | 5 | 0.64658 | 12.9315 | No aplica | OIM | Almacén |  | X | [13 empty] | X | [22 empty] | M | X
ALM-22 | ALMACÉN | ZONA RH (8) MORADA 1 | 7 | BOMBA DE INFUSIÓN | IIB | N.R | H0033548 | Hawkmed | HK-100II | 1092430 | BUENO | 2012EBC-008723 | 2020-09-08 | 2020-11-27 | 5 | 1.2 | 24 | No aplica | HOSPICLINIC | Almacén |  | X |  |  |  | X | [23 empty] | X | [8 empty] | M
ALM-23 | ALMACÉN | ZONA RH (8) MORADA 1 | 8 | BOMBA DE INFUSIÓN | IIB | N.R. | H0026892 | Hawkmed | HK-100II | 14447 | BUENO | 2015EBC-0013806 | 2018-04-10 | 2018-04-10 | 5 | 3.8356 | 76.7123 | No aplica | Hawkmed | Almacén |  | X |  |  |  | X | [23 empty] | X | [8 empty] | M
ALM-24 | ALMACÉN | ZONA RH (8) MORADA 1 | 9 | BOMBA DE INFUSIÓN | IIB | N.R | H0033594 | Hawkmed | HK-100II | 1092819 | BUENO | 2012EBC-008723 | 2020-09-08 | 2020-11-27 | 5 | 1.2 | 24 | No aplica | HOSPICLINIC | Almacén |  | X |  |  |  | X | [23 empty] | X | [8 empty] | M
ALM-25 | ALMACÉN | ZONA RH (8) MORADA 1 | 10 | BOMBA DE INFUSIÓN | IIB | N.R | H0033601 | Hawkmed | HK-100II | 1093281 | BUENO | 2012EBC-008723 | 2020-09-08 | 2020-11-27 | 5 | 1.2 | 24 | No aplica | HOSPICLINIC | Almacén |  | X | [13 empty] | X | [22 empty] | M |  | X
ALM-26 | ALMACÉN | ZONA RH (8) MORADA 1 | 11 | BOMBA DE INFUSIÓN | IIB | N.R | H0033510 | Hawkmed | HK-100II | 1093575 | BUENO | 2012EBC-008723 | 2020-09-08 | 2020-11-27 | 5 | 1.2 | 24 | No aplica | HOSPICLINIC | Almacén |  | X | [13 empty] | X | [22 empty] | M |  | X
ALM-27 | ALMACÉN | ZONA RH (8) MORADA 1 | 12 | BOMBA DE INFUSIÓN | IIB | N.R | H0033598 | Hawkmed | HK-100II | 1093429 | BUENO | 2012EBC-008723 | 2020-09-08 | 2020-11-27 | 5 | 1.2 | 24 | No aplica | HOSPICLINIC | Almacén |  | X | [13 empty] | X | [22 empty] | M |  | X
ALM-28 | ALMACÉN | ZONA RH (8) MORADA 1 | 13 | BOMBA DE INFUSIÓN | IIB | N.R | H0033639 | Hawkmed | HK-100II | 1093020 | BUENO | 2012EBC-008723 | 2020-09-08 | 2020-11-27 | 5 | 1.2 | 24 | No aplica | HOSPICLINIC | Almacén |  | X | [13 empty] | X | [22 empty] | M |  | X
ALM-29 | ALMACÉN | ZONA RH (8) MORADA 1 | 14 | BOMBA DE INFUSIÓN | IIB | N.R | H0033611 | Hawkmed | HK-100II | 1093450 | BUENO | 2012EBC-008723 | 2020-09-08 | 2020-11-27 | 5 | 1.2 | 24 | No aplica | HOSPICLINIC | Almacén |  | X | [13 empty] | X | [22 empty] | M |  | X
ALM-30 | ALMACÉN | ZONA RH (8) MORADA 1 | 15 | BOMBA DE INFUSIÓN | IIB | N.R. | H0031983 | Hawkmed | HK-100II | 1061531 | BUENO | 2010EBC-0006379 | 2020-03-20 | 2020-07-10 | 5 | 1.5836 | 31.6712 | No aplica | ziboject | Almacén |  | X | [13 empty] | X | [22 empty] | M |  | X
ALM-31 | ALMACÉN | ZONA GRIS (BODEGA) | 16 | BOMBA DE INFUSIÓN | IIB | N.R | H0032553 | Mindray | VP3 | SK00413632 | BUENO | 2012EBC-008723 | 2020-07-22 | 2020-07-22 | 5 | 1.5507 | 31.0137 | No aplica | Aleno | Almacén |  | X | [13 empty] | X | [22 empty] | M |  | X
ALM-32 | ALMACÉN | AMARILLA 1 | 1 | BOMBA DE INFUSIÓN | IIB | N.R | H0031959 | Hawkmed | HK-100II | 1061280 | BUENO | 2015EBC-0013812 | 2020-03-30 | 2020-03-30 | 5 | 1.863 | 37.2603 | No aplica | ziboject | Almacén |  | X |  |  |  | X | [23 empty] | X | [8 empty] | M
ALM-33 | ALMACÉN | AMARILLA 1 | 2 | BOMBA DE INFUSIÓN | IIB | N.R | H0031969 | Hawkmed | HK-100II | 1061564 | BUENO | 2015EBC-0013821 | 2020-03-30 | 2020-03-30 | 5 | 1.863 | 37.2603 | No aplica | ziboject | Almacén |  | X |  |  |  | X | [23 empty] | X | [8 empty] | M
ALM-34 | ALMACÉN | AMARILLA 1 | 3 | BOMBA DE INFUSIÓN | IIB | N.R | H0031971 | Hawkmed | HK-100II | 1061502 | BUENO | 2015EBC-0013822 | 2020-03-30 | 2020-03-30 | 5 | 1.863 | 37.2603 | No aplica | ziboject | Almacén |  | X |  |  |  | X | [23 empty] | X | [8 empty] | M
ALM-35 | ALMACÉN | AMARILLA 1 | 4 | BOMBA DE INFUSIÓN | IIB | N.R | H0033118 | Hawkmed | HK-100II | 01087780 | BUENO | 2015EBC-0013806 | 2020-08-26 | 2020-08-27 | 5 | 1.4521 | 29.0411 | No aplica | Hospiclinic | Almacén |  | X |  |  |  | X | [23 empty] | X | [8 empty] | M
ALM-36 | ALMACÉN | AMARILLA 1 | 5 | BOMBA DE INFUSIÓN | IIB | N.R | H0033119 | Hawkmed | HK-100II | 01093533 | BUENO | 2015EBC-0013806 | 2020-08-26 | 2020-08-27 | 5 | 1.4521 | 29.0411 | No aplica | Hospiclinic | Almacén |  | X |  |  |  | X | [23 empty] | X | [8 empty] | M
ALM-37 | ALMACÉN | AMARILLA 1 | 6 | BOMBA DE INFUSIÓN | IIB | N.R | H0033123 | Hawkmed | HK-100II | 01093460 | BUENO | 2015EBC-0013806 | 2020-08-26 | 2020-08-27 | 5 | 1.4521 | 29.0411 | No aplica | Hospiclinic | Almacén |  | X |  |  |  | X | [23 empty] | X | [8 empty] | M
ALM-38 | ALMACÉN | AMARILLA 1 | 7 | BOMBA DE INFUSIÓN | IIB | N.R | H0033124 | Hawkmed | HK-100II | 01093496 | BUENO | 2015EBC-0013806 | 2020-08-26 | 2020-08-27 | 5 | 1.4521 | 29.0411 | No aplica | Hospiclinic | Almacén |  | X |  |  |  | X | [23 empty] | X | [8 empty] | M
ALM-39 | ALMACÉN | AMARILLA 1 | 8 | BOMBA DE INFUSIÓN | IIB | N.R | H0033126 | Hawkmed | HK-100II | 01092971 | BUENO | 2015EBC-0013806 | 2020-08-26 | 2020-08-27 | 5 | 1.4521 | 29.0411 | No aplica | Hospiclinic | Almacén |  | X |  |  |  | X | [23 empty] | X | [8 empty] | M
ALM-40 | ALMACÉN | AMARILLA 1 | 9 | BOMBA DE INFUSIÓN | IIB | N.R | H0033235 | Hawkmed | HK-100II | 01093762 | BUENO | 2015EBC-0013806 | 2020-08-26 | 2020-08-27 | 5 | 1.4521 | 29.0411 | No aplica | Hospiclinic | Almacén |  | X |  |  |  | X | [23 empty] | X | [8 empty] | M
ALM-41 | ALMACÉN | AMARILLA 1 | 10 | BOMBA DE INFUSIÓN | IIB | N.R | H0033244 | Hawkmed | HK-100II | 01092934 | BUENO | 2015EBC-0013806 | 2020-08-26 | 2020-08-27 | 5 | 1.4521 | 29.0411 | No aplica | Hospiclinic | Almacén |  | X |  |  |  | X | [23 empty] | X | [8 empty] | M
ALM-42 | ALMACÉN | AMARILLA 1 | 11 | BOMBA DE INFUSIÓN | IIB | N.R | H0033238 | Hawkmed | HK-100II | 01091580 | BUENO | 2015EBC-0013806 | 2020-08-26 | 2020-08-27 | 5 | 1.4521 | 29.0411 | No aplica | Hospiclinic | Almacén |  | X |  |  |  | X | [23 empty] | X | [8 empty] | M
ALM-43 | ALMACÉN | AMARILLA 1 | 12 | BOMBA DE INFUSIÓN | IIB | N.R | H0033234 | Hawkmed | HK-100II | 01092245 | BUENO | 2015EBC-0013806 | 2020-08-26 | 2020-08-27 | 5 | 1.4521 | 29.0411 | No aplica | Hospiclinic | Almacén |  | X |  |  |  | X | [23 empty] | X | [8 empty] | M
ALM-44 | ALMACÉN | AMARILLA 1 | 13 | BOMBA DE INFUSIÓN | IIB | N.R | H0033225 | Hawkmed | HK-100II | 01093418 | BUENO | 2015EBC-0013806 | 2020-08-26 | 2020-08-27 | 5 | 1.4521 | 29.0411 | No aplica | Hospiclinic | Almacén |  | X |  |  |  | X | [23 empty] | X | [8 empty] | M
ALM-45 | ALMACÉN | AMARILLA 1 | 14 | BOMBA DE INFUSIÓN | IIB | N.R | H0033227 | Hawkmed | HK-100II | 01093651 | BUENO | 2015EBC-0013806 | 2020-08-26 | 2020-08-27 | 5 | 1.4521 | 29.0411 | No aplica | Hospiclinic | Almacén |  | X |  |  |  | X | [23 empty] | X | [8 empty] | M
ALM-46 | ALMACÉN | AMARILLA 1 | 15 | BOMBA DE INFUSIÓN | IIB | N.R | H0033239 | Hawkmed | HK-100II | 01092863 | BUENO | 2015EBC-0013806 | 2020-08-26 | 2020-08-27 | 5 | 1.4521 | 29.0411 | No aplica | Hospiclinic | Almacén |  | X |  |  |  | X | [23 empty] | X | [8 empty] | M
ALM-47 | ALMACÉN | VERDE PEDIATRICA | 1 | BOMBA DE INFUSIÓN | IIB | N.R. | H0026919 | Hawkmed | HK-100II | 16532 | BUENO | 2015EBC-0013806 | 2018-04-10 | 2018-04-10 | 5 | 1.4356 | 29.0411 | No aplica | Hawkmed | Almacén |  | X |  |  |  |  | X | [23 empty] | X | [7 empty] | M
ALM-48 | ALMACÉN | VERDE PEDIATRICA | 2 | BOMBA DE INFUSIÓN | IIB | N.R. | H0026911 | Hawkmed | HK-100II | 16528 | BUENO | 2015EBC-0013806 | 2018-04-10 | 2018-04-10 | 5 | 1.4356 | 29.0411 | No aplica | Hawkmed | Almacén |  | X |  |  |  |  | X | [23 empty] | X | [7 empty] | M
ALM-49 | ALMACÉN | VERDE PEDIATRICA | 3 | BOMBA DE INFUSIÓN | IIB | N.R. | H0033221 | Hawkmed | HK-100II | 1092928 | BUENO | 2015EBC-0013806 | 2020-08-28 | 2020-09-02 | 5 | 1.4356 | 29.0411 | No aplica | HOSPICLINIC | Almacén |  | X | [19 empty] | X | [16 empty] | M | [6 empty] | X
ALM-50 | ALMACÉN | VERDE PEDIATRICA | 4 | BOMBA DE INFUSIÓN | IIB | N.R. | H0033241 | Hawkmed | HK-100II | 1093543 | BUENO | 2015EBC-0013806 | 2020-08-28 | 2020-09-02 | 5 | 3.6959 | 29.0411 | No aplica | HOSPICLINIC | Almacén |  | X | [19 empty] | X | [16 empty] | M | [6 empty] | X
ALM-51 | ALMACÉN | VERDE PEDIATRICA | 5 | BOMBA DE INFUSIÓN | IIB | N.R. | H0033673 | Hawkmed | HK-100II | 1093527 | BUENO | 2015EBC-0013807 | 2020-08-28 | 2020-09-02 | 5 | 3.6959 | 29.0411 | No aplica | HOSPICLINIC | Almacén |  | X |  |  |  |  | X | [23 empty] | X | [7 empty] | M
ALM-52 | ALMACÉN | ZONA BLANCA | 6 | BOMBA DE INFUSIÓN | IIB | N.R | H0033627 | Hawkmed | HK-100II | 1093512 | BUENO | 2012EBC-008723 | 2020-09-08 | 2020-11-27 | 5 | 1.2 | 24 | No aplica | HOSPICLINIC | Almacén |  | X | [15 empty] | X | [20 empty] | M |  |  | X
ALM-53 | ALMACÉN | ZONA BLANCA | 7 | BOMBA DE INFUSIÓN | IIB | N.R | H0033635 | Hawkmed | HK-100II | 1092916 | BUENO | 2012EBC-008723 | 2020-09-08 | 2020-11-27 | 5 | 1.2 | 24 | No aplica | HOSPICLINIC | Almacén |  | X | [15 empty] | X | [20 empty] | M |  |  | X
ALM-54 | ALMACÉN | ZONA BLANCA | 8 | BOMBA DE INFUSIÓN | IIB | N.R. | H0026873 | Hawkmed | HK-100II | 1030850 | BUENO | 2015EBC-0013806 | 2018-04-10 | 2018-04-10 | 5 | 3.8356 | 76.7123 | No aplica | ziboject | Almacén |  | X | [19 empty] | X | [16 empty] | M | [6 empty] | X
ALM-55 | ALMACÉN | ZONA BLANCA | 9 | BOMBA DE INFUSIÓN | IIB | N.R | H0032852 | Mindray | VP3 | 51201110 | BUENO | 2012EBC-008723 | 2020-06-16 | 2020-07-15 | 5 | 1.5699 | 31.3973 | No aplica | HOSPICLINIC | Almacén |  | X | [15 empty] | X | [20 empty] | M |  | X
ALM-56 | ALMACÉN | ZONA BLANCA | 10 | BOMBA DE INFUSIÓN | IIB | N.R | H0032846 | Mindray | VP3 | 51201090 | BUENO | 2012EBC-008723 | 2020-06-16 | 2020-07-15 | 5 | 1.5699 | 31.3973 | No aplica | HOSPICLINIC | Almacén |  | X | [15 empty] | X | [20 empty] | M |  | X
ALM-57 | ALMACÉN | ZONA BLANCA | 11 | BOMBA DE INFUSIÓN | IIB | N.R | H0032851 | Mindray | VP3 | 51201116 | BUENO | 2012EBC-008723 | 2020-06-16 | 2020-07-15 | 5 | 1.5699 | 31.3973 | No aplica | HOSPICLINIC | Almacén |  | X | [15 empty] | X | [20 empty] | M |  | X
ALM-58 | ALMACÉN | ZONA BLANCA | 12 | BOMBA DE INFUSIÓN | IIB | N.R | H0033326 | Hawkmed | HK-100II | 1091614 | BUENO | 2012EBC-008723 | 2020-09-08 | 2020-11-27 | 5 | 1.2 | 24 | No aplica | HOSPICLINIC | Almacén |  | X | [15 empty] | X | [20 empty] | M |  | X
ALM-59 | ALMACÉN | ZONA BLANCA | 13 | BOMBA DE INFUSIÓN | IIB | N.R | H0032399 | Mindray | SK-600II | SK00304738 | BUENO | 2012EBC-008723 | 2020-06-16 | 2020-07-15 | 5 | 1.5699 | 31.3973 | No aplica | OIM | Almacén |  | X | [15 empty] | X | [20 empty] | M |  | X
ALM-60 | ALMACÉN | ZONA BLANCA | 14 | BOMBA DE INFUSIÓN | IIB | N.R | H0032557 | Mindray | VP3 | SK00413626 | BUENO | 2012EBC-008723 | 2020-07-22 | 2020-07-22 | 5 | 1.5507 | 31.0137 | No aplica | Aleno | Almacén |  | X |  |  |  |  | X | [23 empty] | X | [7 empty] | M
ALM-61 | ALMACÉN | ZONA BLANCA | 15 | BOMBA DE INFUSIÓN | IIB | N.R | H0032565 | Mindray | VP3 | SK00413624 | BUENO | 2012EBC-008723 | 2020-07-22 | 2020-07-22 | 5 | 1.5507 | 31.0137 | No aplica | Aleno | Almacén |  | X |  |  |  |  | X | [23 empty] | X | [7 empty] | M
ALM-62 | ALMACÉN | ZONA BLANCA | 1 | BOMBA DE INFUSIÓN | IIB | N.R | H0032397 | Mindray | SK-600II | SK00304740 | BUENO | 2012EBC-008723 | 2020-06-16 | 2020-07-15 | 5 | 1.5699 | 31.3973 | No aplica | OIM | Almacén |  | X | [17 empty] | X | [18 empty] | M |  |  | X
ALM-63 | ALMACÉN | ZONA BLANCA | 2 | BOMBA DE INFUSIÓN | IIB | N.R | H0032394 | Mindray | SK-600II | SK00304741 | BUENO | 2012EBC-008723 | 2020-06-16 | 2020-07-15 | 5 | 1.5699 | 31.3973 | No aplica | OIM | Almacén |  | X | [17 empty] | X | [18 empty] | M |  |  | X
ALM-64 | ALMACÉN | ZONA BLANCA | 3 | BOMBA DE INFUSIÓN | IIB | N.R | H0032396 | Mindray | SK-600II | SK00304734 | BUENO | 2012EBC-008723 | 2020-06-16 | 2020-07-15 | 5 | 1.5699 | 31.3973 | No aplica | OIM | Almacén |  | X | [17 empty] | X | [18 empty] | M |  |  | X
ALM-65 | ALMACÉN | ZONA BLANCA | 4 | BOMBA DE INFUSIÓN | IIB | N.R | H0026832 | Hawkmed | HK-100II | 1029210 | BUENO | 2015EBC-0013806 | 2018-04-10 | 2018-04-10 | 5 | 3.8356 | 76.7123 | No aplica | ziboject | Almacén |  | X | [17 empty] | X | [18 empty] | M |  |  | X
ALM-66 | ALMACÉN | ZONA BLANCA | 5 | BOMBA DE INFUSIÓN | IIB | N.R | H0032391 | Mindray | SK-600II | SK00304742 | BUENO | 2012EBC-008723 | 2020-06-16 | 2020-07-15 | 5 | 1.5699 | 31.3973 | No aplica | OIM | Almacén |  | X | [17 empty] | X | [18 empty] | M |  |  | X
ALM-67 | ALMACÉN | ZONA BLANCA | 6 | BOMBA DE INFUSIÓN | IIB | N.R | H0032586 | Mindray | VP3 | SK00413644 | BUENO | 2012EBC-008723 | 2020-07-22 | 2020-07-22 | 5 | 1.5507 | 31.0137 | No aplica | Aleno | Almacén |  | X |  |  | X | [22 empty] | X | [10 empty] | M
ALM-68 | ALMACÉN | ZONA BLANCA | 7 | BOMBA DE INFUSIÓN | IIB | N.R | H0032556 | Mindray | VP3 | SK00413650 | BUENO | 2012EBC-008723 | 2020-07-22 | 2020-07-22 | 5 | 1.5507 | 31.0137 | No aplica | Aleno | Almacén |  | X |  |  | X | [22 empty] | X | [10 empty] | M
ALM-69 | ALMACÉN | ZONA BLANCA | 8 | BOMBA DE INFUSIÓN | IIB | N.R | H0034330 | MEDCAPTAIN | SYS6010 | 91420120042445 | BUENO | 2015EBC-0013283 | 2020-10-14 | 2021-06-28 | 5 | 0.61644 | 12.3288 | No aplica | OPS | Almacén |  | X | [11 empty] | X | [23 empty] | X | M
ALM-70 | ALMACÉN | ZONA BLANCA | 9 | BOMBA DE INFUSIÓN | IIB | N.R | H0034332 | MEDCAPTAIN | SYS6010 | 91420120041878 | BUENO | 2015EBC-0013283 | 2020-10-14 | 2021-06-28 | 5 | 0.61644 | 12.3288 | No aplica | OPS | Almacén |  | X | [11 empty] | X | [23 empty] | X | M
ALM-71 | ALMACÉN | ZONA BLANCA | 10 | BOMBA DE INFUSIÓN | IIB | N.R | H0034331 | MEDCAPTAIN | SYS6010 | 91420120042440 | BUENO | 2015EBC-0013283 | 2020-10-14 | 2021-06-28 | 5 | 0.61644 | 12.3288 | No aplica | OPS | Almacén |  | X | [11 empty] | X | [23 empty] | X | M
ALM-72 | ALMACÉN | ZONA BLANCA | 11 | BOMBA DE INFUSIÓN | IIB | N.R | H0034329 | MEDCAPTAIN | SYS6010 | 91420120041596 | BUENO | 2015EBC-0013283 | 2020-10-14 | 2021-06-28 | 5 | 0.61644 | 12.3288 | No aplica | OPS | Almacén |  | X | [11 empty] | X | [23 empty] | X | M
ALM-73 | ALMACÉN | ZONA BLANCA | 12 | BOMBA DE INFUSIÓN | IIB | N.R | H0033443 | MEDCAPTAIN | SYS6010 | 91420120053672 | BUENO | 2015EBC-0013283 | 2020-10-14 | 2021-06-28 | 5 | 0.61644 | 12.3288 | No aplica | OPS | Almacén |  | X | [11 empty] | X | [23 empty] | X | M
ALM-74 | ALMACÉN | ZONA BLANCA | 13 | BOMBA DE INFUSIÓN | IIB | N.R | H0034328 | MEDCAPTAIN | SYS6010 | 91420120042510 | BUENO | 2015EBC-0013283 | 2020-10-14 | 2021-06-28 | 5 | 0.61644 | 12.3288 | No aplica | OPS | Almacén |  | X | [11 empty] | X | [23 empty] | X | M
ALM-75 | ALMACÉN | ZONA BLANCA | 14 | BOMBA DE INFUSIÓN | IIB | N.R | H0033444 | MEDCAPTAIN | SYS6010 | 91420120053302 | BUENO | 2015EBC-0013283 | 2020-10-14 | 2021-06-28 | 5 | 0.61644 | 12.3288 | No aplica | OPS | Almacén |  | X | [11 empty] | X | [23 empty] | X | M
ALM-76 | ALMACÉN | ZONA BLANCA | 15 | BOMBA DE INFUSIÓN | IIB | N.R | H0033874 | Hawkmed | HK-100II | 1090733 | BUENO | 2015EBC-0013806 | 2020-09-08 | 2020-12-05 | 5 | 1.1781 | 23.5616 | No aplica | HOSPICLINIC | Almacén |  | X | [11 empty] | X | [23 empty] | X | M
ALM-77 | ALMACÉN | ZONA BLANCA | 16 | BOMBA DE INFUSIÓN | IIB | N.R | H0033873 | Hawkmed | HK-100II | 1093617 | BUENO | 2015EBC-0013806 | 2020-09-08 | 2020-12-05 | 5 | 1.1781 | 23.5616 | No aplica | HOSPICLINIC | Almacén |  | X | [11 empty] | X | [23 empty] | X | M
ALM-78 | ALMACÉN | ZONA BLANCA | 17 | BOMBA DE INFUSIÓN | IIB | N.R | H0033871 | Hawkmed | HK-100II | 1094091 | BUENO | 2015EBC-0013806 | 2020-09-08 | 2020-12-05 | 5 | 1.1781 | 23.5616 | No aplica | HOSPICLINIC | Almacén |  | X | [11 empty] | X | [23 empty] | X | M
ALM-79 | ALMACÉN | ZONA BLANCA | 18 | BOMBA DE INFUSIÓN | IIB | N.R | H0033870 | Hawkmed | HK-100II | 1093549 | BUENO | 2015EBC-0013806 | 2020-09-08 | 2020-12-05 | 5 | 1.1781 | 23.5616 | No aplica | HOSPICLINIC | Almacén |  | X | [11 empty] | X | [23 empty] | X | M
ALM-80 | ALMACÉN | ZONA BLANCA | 19 | BOMBA DE INFUSIÓN | IIB | N.R | H0033705 | Hawkmed | HK-100II | 1092791 | BUENO | 2015EBC-0013806 | 2020-09-08 | 2020-12-05 | 5 | 1.1781 | 23.5616 | No aplica | HOSPICLINIC | Almacén |  | X | [11 empty] | X | [23 empty] | X | M
ALM-81 | ALMACÉN | MORADA 2 (BODEGA) | 1 | BOMBA DE INFUSIÓN | IIB | N.R | AR00198 | MEDCAPTAIN | HP60 | 91809920060203 | BUENO | 2015EBC-0013283 | 2020-09-08 | 2020-11-29 | 5 | 1.1945 | 23.8904 | No aplica | MEDCAPTAIN | Almacén |  | X |  |  |  | X | [23 empty] | X | [8 empty] | M
ALM-82 | ALMACÉN | MORADA 2 (BODEGA) | 2 | BOMBA DE INFUSIÓN | IIB | N.R | AR00201 | MEDCAPTAIN | HP60 | 91809920060210 | BUENO | 2015EBC-0013283 | 2020-09-08 | 2020-11-29 | 5 | 1.1945 | 23.8904 | No aplica | MEDCAPTAIN | Almacén |  | X |  |  |  | X | [23 empty] | X | [8 empty] | M
ALM-83 | ALMACÉN | MORADA 2 (BODEGA) | 3 | BOMBA DE INFUSIÓN | IIB | N.R | AR00202 | MEDCAPTAIN | HP60 | 91809920060217 | BUENO | 2015EBC-0013283 | 2020-09-08 | 2020-11-29 | 5 | 1.1945 | 23.8904 | No aplica | MEDCAPTAIN | Almacén |  | X |  |  |  | X | [23 empty] | X | [8 empty] | M
ALM-84 | ALMACÉN | MORADA 2 (BODEGA) | 4 | BOMBA DE INFUSIÓN | IIB | N.R | AR00208 | MEDCAPTAIN | HP60 | 91809920060534 | BUENO | 2015EBC-0013283 | 2020-09-08 | 2020-11-29 | 5 | 1.1945 | 23.8904 | No aplica | MEDCAPTAIN | Almacén |  | X |  |  |  | X | [23 empty] | X | [8 empty] | M
ALM-85 | ALMACÉN | MORADA 2 (BODEGA) | 5 | BOMBA DE INFUSIÓN | IIB | N.R | AR00209 | MEDCAPTAIN | HP60 | 91809920060539 | BUENO | 2015EBC-0013283 | 2020-09-08 | 2020-11-29 | 5 | 1.1945 | 23.8904 | No aplica | MEDCAPTAIN | Almacén |  | X |  |  |  | X | [23 empty] | X | [8 empty] | M
ALM-86 | ALMACÉN | MORADA 2 (BODEGA) | 6 | BOMBA DE INFUSIÓN | IIB | N.R | AR00210 | MEDCAPTAIN | HP60 | 91809920060540 | BUENO | 2015EBC-0013283 | 2020-09-08 | 2020-11-29 | 5 | 1.1945 | 23.8904 | No aplica | MEDCAPTAIN | Almacén |  | X |  |  |  | X | [23 empty] | X | [8 empty] | M
ALM-87 | ALMACÉN | MORADA 2 (BODEGA) | 7 | BOMBA DE INFUSIÓN | IIB | N.R | AR00211 | MEDCAPTAIN | HP60 | 91809920060560 | BUENO | 2015EBC-0013283 | 2020-09-08 | 2020-11-29 | 5 | 1.1945 | 23.8904 | No aplica | MEDCAPTAIN | Almacén |  | X |  |  |  | X | [23 empty] | X | [8 empty] | M
ALM-88 | ALMACÉN | MORADA 2 (BODEGA) | 8 | BOMBA DE INFUSIÓN | IIB | N.R | AR00212 | MEDCAPTAIN | HP60 | 91809920060580 | BUENO | 2015EBC-0013283 | 2020-09-08 | 2020-11-29 | 5 | 1.1945 | 23.8904 | No aplica | MEDCAPTAIN | Almacén |  | X |  |  |  | X | [23 empty] | X | [8 empty] | M
ALM-89 | ALMACÉN | MORADA 2 (BODEGA) | 9 | BOMBA DE INFUSIÓN | IIB | N.R | AR00213 | MEDCAPTAIN | HP60 | 91809920060589 | BUENO | 2015EBC-0013283 | 2020-09-08 | 2020-11-29 | 5 | 1.1945 | 23.8904 | No aplica | MEDCAPTAIN | Almacén |  | X |  |  |  | X | [23 empty] | X | [8 empty] | M
ALM-90 | ALMACÉN | MORADA 2 (BODEGA) | 10 | BOMBA DE INFUSIÓN | IIB | N.R | AR00214 | MEDCAPTAIN | HP60 | 91809920060599 | BUENO | 2015EBC-0013283 | 2020-09-08 | 2020-11-29 | 5 | 1.1945 | 23.8904 | No aplica | MEDCAPTAIN | Almacén |  | X |  |  |  | X | [23 empty] | X | [8 empty] | M
ALM-91 | ALMACÉN | MORADA 2 (BODEGA) | 11 | BOMBA DE INFUSIÓN | IIB | N.R | AR00219 | MEDCAPTAIN | HP60 | 91809920060179 | BUENO | 2015EBC-0013283 | 2020-09-08 | 2020-11-29 | 5 | 1.1945 | 23.8904 | No aplica | MEDCAPTAIN | Almacén |  | X |  |  |  | X | [23 empty] | X | [8 empty] | M
ALM-92 | ALMACÉN | MORADA 2 (BODEGA) | 12 | BOMBA DE INFUSIÓN | IIB | N.R | AR00220 | MEDCAPTAIN | HP60 | 91809920060187 | BUENO | 2015EBC-0013283 | 2020-09-08 | 2020-11-29 | 5 | 1.1945 | 23.8904 | No aplica | MEDCAPTAIN | Almacén |  | X |  |  |  | X | [23 empty] | X | [8 empty] | M
ALM-93 | ALMACÉN | MORADA 2 (BODEGA) | 13 | BOMBA DE INFUSIÓN | IIB | N.R | AR00221 | MEDCAPTAIN | HP60 | 91809920060198 | BUENO | 2015EBC-0013283 | 2020-09-08 | 2020-11-29 | 5 | 1.1945 | 23.8904 | No aplica | MEDCAPTAIN | Almacén |  | X |  |  |  | X | [23 empty] | X | [8 empty] | M
ALM-94 | ALMACÉN | MORADA 2 (BODEGA) | 14 | BOMBA DE INFUSIÓN | IIB | N.R | AR00222 | MEDCAPTAIN | HP60 | 91809920060213 | BUENO | 2015EBC-0013283 | 2020-09-08 | 2020-11-29 | 5 | 1.1945 | 23.8904 | No aplica | MEDCAPTAIN | Almacén |  | X |  |  |  | X | [23 empty] | X | [8 empty] | M
ALM-95 | ALMACÉN | MORADA 2 (BODEGA) | 15 | BOMBA DE INFUSIÓN | IIB | N.R | AR00229 | MEDCAPTAIN | HP60 | 91809920060513 | BUENO | 2015EBC-0013283 | 2020-09-08 | 2020-11-29 | 5 | 1.1945 | 23.8904 | No aplica | MEDCAPTAIN | Almacén |  | X |  |  |  | X | [23 empty] | X | [8 empty] | M
ALM-96 | ALMACÉN | MORADA 2 (BODEGA) | 1 | BOMBA DE INFUSIÓN | IIB | N.R | AR00230 | MEDCAPTAIN | HP60 | 91809920060569 | BUENO | 2015EBC-0013283 | 2020-09-08 | 2020-11-29 | 5 | 1.1945 | 23.8904 | No aplica | MEDCAPTAIN | Almacén |  | X |  |  |  | X | [23 empty] | X | [8 empty] | M
ALM-97 | ALMACÉN | MORADA 2 (BODEGA) | 2 | BOMBA DE INFUSIÓN | IIB | N.R | AR00231 | MEDCAPTAIN | HP60 | 91809920060571 | BUENO | 2015EBC-0013283 | 2020-09-08 | 2020-11-29 | 5 | 1.1945 | 23.8904 | No aplica | MEDCAPTAIN | Almacén |  | X |  |  |  | X | [23 empty] | X | [8 empty] | M
ALM-98 | ALMACÉN | MORADA 2 (BODEGA) | 3 | BOMBA DE INFUSIÓN | IIB | N.R | AR00232 | MEDCAPTAIN | HP60 | 91809920060578 | BUENO | 2015EBC-0013283 | 2020-09-08 | 2020-11-29 | 5 | 1.1945 | 23.8904 | No aplica | MEDCAPTAIN | Almacén |  | X |  |  |  | X | [23 empty] | X | [8 empty] | M
ALM-99 | ALMACÉN | MORADA 2 (BODEGA) | 4 | BOMBA DE INFUSIÓN | IIB | N.R | AR00233 | MEDCAPTAIN | HP60 | 91809920060590 | BUENO | 2015EBC-0013283 | 2020-09-08 | 2020-11-29 | 5 | 1.1945 | 23.8904 | No aplica | MEDCAPTAIN | Almacén |  | X |  |  |  | X | [23 empty] | X | [8 empty] | M
ALM-100 | ALMACÉN | MORADA 2 (BODEGA) | 5 | BOMBA DE INFUSIÓN | IIB | N.R | AR00234 | MEDCAPTAIN | HP60 | 91809920060597 | BUENO | 2015EBC-0013283 | 2020-09-08 | 2020-11-29 | 5 | 1.1945 | 23.8904 | No aplica | MEDCAPTAIN | Almacén |  | X |  |  |  | X | [23 empty] | X | [8 empty] | M
ALM-101 | ALMACÉN | ZONA H 4 (UCI) NARANJA 3 | 6 | BOMBA DE INFUSIÓN | IIB | N.R. | AR00205 | MEDCAPTAIN | HP-60 | 91809920060281 | BUENO | 2014EBC-0012088 | 2020-09-03 | 2020-12-28 | 5 | 1.1151 | 22.3014 | No aplica | Ministerio de Salud | Almacén |  | X | [13 empty] | X | [22 empty] | M | X
ALM-102 | ALMACÉN | ZONA H 4 (UCI) NARANJA 3 | 7 | BOMBA DE INFUSIÓN | IIB | N.R. | AR00224 | MEDCAPTAIN | HP-60 | 91809920060299 | BUENO | 2014EBC-0012088 | 2020-09-03 | 2020-12-28 | 5 | 1.1151 | 22.3014 | No aplica | Ministerio de Salud | Almacén |  | X | [13 empty] | X | [22 empty] | M | X
ALM-103 | ALMACÉN | ZONA H 4 (UCI) NARANJA 3 | 8 | BOMBA DE INFUSIÓN | IIB | N.R. | AR00207 | MEDCAPTAIN | HP-60 | 91809920060452 | BUENO | 2014EBC-0012088 | 2020-09-03 | 2020-12-28 | 5 | 1.1151 | 22.3014 | No aplica | Ministerio de Salud | Almacén |  | X | [13 empty] | X | [22 empty] | M | X
ALM-104 | ALMACÉN | ZONA H 4 (UCI) NARANJA 3 | 9 | BOMBA DE INFUSIÓN | IIB | N.R. | AR00177 | MEDCAPTAIN | HP-60 | 91809920060488 | BUENO | 2014EBC-0012088 | 2020-09-03 | 2020-12-28 | 5 | 1.1151 | 22.3014 | No aplica | Ministerio de Salud | Almacén |  | X | [13 empty] | X | [22 empty] | M | X
ALM-105 | ALMACÉN | ZONA H 4 (UCI) NARANJA 3 | 10 | BOMBA DE INFUSIÓN | IIB | N.R. | AR00176 | MEDCAPTAIN | HP-60 | 91809920060480 | BUENO | 2014EBC-0012088 | 2020-09-03 | 2020-12-28 | 5 | 1.1151 | 22.3014 | No aplica | Ministerio de Salud | Almacén |  | X | [13 empty] | X | [22 empty] | M | X
ALM-106 | ALMACÉN | ZONA H 4 (UCI) NARANJA 3 | 11 | BOMBA DE INFUSIÓN | IIB | N.R. | AR00227 | MEDCAPTAIN | HP-60 | 91809920060382 | BUENO | 2014EBC-0012088 | 2020-09-03 | 2020-12-28 | 5 | 1.1151 | 22.3014 | No aplica | Ministerio de Salud | Almacén |  | X | [13 empty] | X | [22 empty] | M | X
ALM-107 | ALMACÉN | ZONA H 4 (UCI) NARANJA 3 | 12 | BOMBA DE INFUSIÓN | IIB | N.R. | AR00180 | MEDCAPTAIN | HP-60 | 91809920060515 | BUENO | 2014EBC-0012088 | 2020-09-03 | 2020-12-28 | 5 | 1.1151 | 22.3014 | No aplica | Ministerio de Salud | Almacén |  | X | [13 empty] | X | [22 empty] | M | X
ALM-108 | ALMACÉN | ZONA H 4 (UCI) NARANJA 3 | 13 | BOMBA DE INFUSIÓN | IIB | N.R. | AR00228 | MEDCAPTAIN | HP-60 | 91809920060501 | BUENO | 2014EBC-0012088 | 2020-09-03 | 2020-12-28 | 5 | 1.1151 | 22.3014 | No aplica | Ministerio de Salud | Almacén |  | X | [13 empty] | X | [22 empty] | M | X
ALM-109 | ALMACÉN | ZONA H 4 (UCI) NARANJA 3 | 14 | BOMBA DE INFUSIÓN | IIB | N.R. | AR00178 | MEDCAPTAIN | HP-60 | 91809920060512 | BUENO | 2014EBC-0012088 | 2020-09-03 | 2020-12-28 | 5 | 1.1151 | 22.3014 | No aplica | Ministerio de Salud | Almacén |  | X | [5 empty] | X | [23 empty] | X | [6 empty] | M
ALM-110 | ALMACÉN | ZONA H 4 (UCI) NARANJA 3 | 15 | BOMBA DE INFUSIÓN | IIB | N.R. | AR00215 | MEDCAPTAIN | HP-60 | 91809920060605 | BUENO | 2014EBC-0012088 | 2020-09-03 | 2020-12-28 | 5 | 1.1151 | 22.3014 | No aplica | Ministerio de Salud | Almacén |  | X | [5 empty] | X | [23 empty] | X | [6 empty] | M
ALM-111 | ALMACÉN | ZONA H 4 (UCI) NARANJA 3 | 1 | BOMBA DE INFUSIÓN | IIB | N.R. | AR00187 | MEDCAPTAIN | HP-60 | 91809920060582 | BUENO | 2014EBC-0012088 | 2020-09-03 | 2020-12-28 | 5 | 1.1151 | 22.3014 | No aplica | Ministerio de Salud | Almacén |  | X | [5 empty] | X | [23 empty] | X | [6 empty] | M
ALM-112 | ALMACÉN | ZONA H 4 (UCI) NARANJA 3 | 2 | BOMBA DE INFUSIÓN | IIB | N.R. | AR00217 | MEDCAPTAIN | HP-60 | 91809920060609 | BUENO | 2014EBC-0012088 | 2020-09-03 | 2020-12-28 | 5 | 1.1151 | 22.3014 | No aplica | Ministerio de Salud | Almacén |  | X | [5 empty] | X | [23 empty] | X | [6 empty] | M
ALM-113 | ALMACÉN | ZONA H 4 (UCI) NARANJA 3 | 3 | BOMBA DE INFUSIÓN | IIB | N.R. | AR00190 | MEDCAPTAIN | HP-60 | 91809920060604 | BUENO | 2014EBC-0012088 | 2020-09-03 | 2020-12-28 | 5 | 1.1151 | 22.3014 | No aplica | Ministerio de Salud | Almacén |  | X | [5 empty] | X | [23 empty] | X | [6 empty] | M
ALM-114 | ALMACÉN | ZONA H 4 (UCI) NARANJA 3 | 4 | BOMBA DE INFUSIÓN | IIB | N.R. | AR00199 | MEDCAPTAIN | HP-60 | 91809920060204 | BUENO | 2014EBC-0012088 | 2020-09-03 | 2020-12-28 | 5 | 1.1151 | 22.3014 | No aplica | Ministerio de Salud | Almacén |  | X | [5 empty] | X | [23 empty] | X | [6 empty] | M
ALM-115 | ALMACÉN | ZONA H 4 (UCI) NARANJA 3 | 5 | BOMBA DE INFUSIÓN | IIB | N.R. | AR00165 | MEDCAPTAIN | HP-60 | 91809920060206 | BUENO | 2014EBC-0012088 | 2020-09-03 | 2020-12-28 | 5 | 1.1151 | 22.3014 | No aplica | Ministerio de Salud | Almacén |  | X | [16 empty] | X | [19 empty] | M |  |  |  | X
ALM-116 | ALMACÉN | ZONA H 4 (UCI) NARANJA 3 | 6 | BOMBA DE INFUSIÓN | IIB | N.R. | AR00200 | MEDCAPTAIN | HP-60 | 91809920060207 | BUENO | 2014EBC-0012088 | 2020-09-03 | 2020-12-28 | 5 | 1.1151 | 22.3014 | No aplica | Ministerio de Salud | Almacén |  | X | [16 empty] | X | [19 empty] | M |  |  |  | X
ALM-117 | ALMACÉN | ZONA H 4 (UCI) NARANJA 3 | 7 | BOMBA DE INFUSIÓN | IIB | N.R. | AR00166 | MEDCAPTAIN | HP-60 | 91809920060208 | BUENO | 2014EBC-0012088 | 2020-09-03 | 2020-12-28 | 5 | 1.1151 | 22.3014 | No aplica | Ministerio de Salud | Almacén |  | X | [16 empty] | X | [19 empty] | M |  |  |  | X
ALM-118 | ALMACÉN | ZONA H 4 (UCI) NARANJA 3 | 8 | BOMBA DE INFUSIÓN | IIB | N.R. | AR00235 | MEDCAPTAIN | HP-60 | 91809920060598 | BUENO | 2014EBC-0012088 | 2020-09-03 | 2020-12-28 | 5 | 1.1151 | 22.3014 | No aplica | Ministerio de Salud | Almacén |  | X | [16 empty] | X | [19 empty] | M |  |  |  | X
ALM-119 | ALMACÉN | ZONA H 4 (UCI) NARANJA 3 | 9 | BOMBA DE INFUSIÓN | IIB | N.R. | AR00216 | MEDCAPTAIN | HP-60 | 91809920060608 | BUENO | 2014EBC-0012088 | 2020-09-03 | 2020-12-28 | 5 | 1.1151 | 22.3014 | No aplica | Ministerio de Salud | Almacén |  | X | [16 empty] | X | [19 empty] | M |  |  |  | X
ALM-120 | ALMACÉN | ZONA H 4 (UCI) NARANJA 3 | 10 | BOMBA DE INFUSIÓN | IIB | N.R. | AR00225 | MEDCAPTAIN | HP-60 | 91809920060315 | BUENO | 2014EBC-0012088 | 2020-09-03 | 2020-12-28 | 5 | 1.1151 | 22.3014 | No aplica | Ministerio de Salud | Almacén |  | X | [12 empty] | X | [23 empty] | M | X
ALM-121 | ALMACÉN | ZONA H 4 (UCI) NARANJA 3 | 11 | BOMBA DE INFUSIÓN | IIB | N.R. | AR00173 | MEDCAPTAIN | HP-60 | 91809920060341 | BUENO | 2014EBC-0012088 | 2020-09-03 | 2020-12-28 | 5 | 1.1151 | 22.3014 | No aplica | Ministerio de Salud | Almacén |  | X | [12 empty] | X | [23 empty] | M | X
ALM-122 | ALMACÉN | ZONA H 4 (UCI) NARANJA 3 | 12 | BOMBA DE INFUSIÓN | IIB | N.R. | AR00174 | MEDCAPTAIN | HP-60 | 91809920060343 | BUENO | 2014EBC-0012088 | 2020-09-03 | 2020-12-28 | 5 | 1.1151 | 22.3014 | No aplica | Ministerio de Salud | Almacén |  | X | [12 empty] | X | [23 empty] | M | X
ALM-123 | ALMACÉN | ZONA H 4 (UCI) NARANJA 3 | 13 | BOMBA DE INFUSIÓN | IIB | N.R. | AR00175 | MEDCAPTAIN | HP-60 | 91809920060351 | BUENO | 2014EBC-0012088 | 2020-09-03 | 2020-12-28 | 5 | 1.1151 | 22.3014 | No aplica | Ministerio de Salud | Almacén |  | X | [12 empty] | X | [23 empty] | M | X
ALM-124 | ALMACÉN | ZONA H 4 (UCI) NARANJA 3 | 14 | BOMBA DE INFUSIÓN | IIB | N.R. | AR00206 | MEDCAPTAIN | HP-60 | 91809920060373 | BUENO | 2014EBC-0012088 | 2020-09-03 | 2020-12-28 | 5 | 1.1151 | 22.3014 | No aplica | Ministerio de Salud | Almacén |  | X | [12 empty] | X | [23 empty] | M | X
ALM-125 | ALMACÉN | ZONA H 4 (UCI) NARANJA 3 | 15 | BOMBA DE INFUSIÓN | IIB | N.R. | AR00192 | MEDCAPTAIN | HP-60 | 91809920060617 | BUENO | 2014EBC-0012088 | 2020-09-03 | 2020-12-28 | 5 | 1.1151 | 22.3014 | No aplica | Ministerio de Salud | Almacén |  | X | [12 empty] | X | [23 empty] | M | X
ALM-126 | ALMACÉN | MORADA 2 (BODEGA) | 1 | BOMBA DE INFUSIÓN | IIB | N.R | AR00156 | MEDCAPTAIN | HP60 | 91809920060173 | BUENO | 2015EBC-0013283 | 2020-09-08 | 2020-11-29 | 5 | 1.1945 | 23.8904 | No aplica | MEDCAPTAIN | Almacén |  | X |  |  |  | X | [23 empty] | X | [8 empty] | M
ALM-127 | ALMACÉN | MORADA 2 (BODEGA) | 2 | BOMBA DE INFUSIÓN | IIB | N.R | AR00157 | MEDCAPTAIN | HP60 | 91809920060181 | BUENO | 2015EBC-0013283 | 2020-09-08 | 2020-11-29 | 5 | 1.1945 | 23.8904 | No aplica | MEDCAPTAIN | Almacén |  | X |  |  |  | X | [23 empty] | X | [8 empty] | M
ALM-128 | ALMACÉN | MORADA 2 (BODEGA) | 3 | BOMBA DE INFUSIÓN | IIB | N.R | AR00158 | MEDCAPTAIN | HP60 | 91809920060183 | BUENO | 2015EBC-0013283 | 2020-09-08 | 2020-11-29 | 5 | 1.1945 | 23.8904 | No aplica | MEDCAPTAIN | Almacén |  | X |  |  |  | X | [23 empty] | X | [8 empty] | M
ALM-129 | ALMACÉN | MORADA 2 (BODEGA) | 4 | BOMBA DE INFUSIÓN | IIB | N.R | AR00159 | MEDCAPTAIN | HP60 | 91809920060191 | BUENO | 2015EBC-0013283 | 2020-09-08 | 2020-11-29 | 5 | 1.1945 | 23.8904 | No aplica | MEDCAPTAIN | Almacén |  | X |  |  |  | X | [23 empty] | X | [8 empty] | M
ALM-130 | ALMACÉN | MORADA 2 (BODEGA) | 5 | BOMBA DE INFUSIÓN | IIB | N.R | AR00160 | MEDCAPTAIN | HP60 | 91809920060195 | BUENO | 2015EBC-0013283 | 2020-09-08 | 2020-11-29 | 5 | 1.1945 | 23.8904 | No aplica | MEDCAPTAIN | Almacén |  | X |  |  |  | X | [23 empty] | X | [8 empty] | M
ALM-131 | ALMACÉN | MORADA 2 (BODEGA) | 6 | BOMBA DE INFUSIÓN | IIB | N.R | AR00161 | MEDCAPTAIN | HP60 | 91809920060197 | BUENO | 2015EBC-0013283 | 2020-09-08 | 2020-11-29 | 5 | 1.1945 | 23.8904 | No aplica | MEDCAPTAIN | Almacén |  | X |  |  |  | X | [23 empty] | X | [8 empty] | M
ALM-132 | ALMACÉN | MORADA 2 (BODEGA) | 7 | BOMBA DE INFUSIÓN | IIB | N.R | AR00163 | MEDCAPTAIN | HP60 | 91809920060201 | BUENO | 2015EBC-0013283 | 2020-09-08 | 2020-11-29 | 5 | 1.1945 | 23.8904 | No aplica | MEDCAPTAIN | Almacén |  | X |  |  |  | X | [23 empty] | X | [8 empty] | M
ALM-133 | ALMACÉN | MORADA 2 (BODEGA) | 8 | BOMBA DE INFUSIÓN | IIB | N.R | AR00164 | MEDCAPTAIN | HP60 | 91809920060202 | BUENO | 2015EBC-0013283 | 2020-09-08 | 2020-11-29 | 5 | 1.1945 | 23.8904 | No aplica | MEDCAPTAIN | Almacén |  | X |  |  |  | X | [23 empty] | X | [8 empty] | M
ALM-134 | ALMACÉN | MORADA 2 (BODEGA) | 9 | BOMBA DE INFUSIÓN | IIB | N.R | AR00167 | MEDCAPTAIN | HP60 | 91809920060216 | BUENO | 2015EBC-0013283 | 2020-09-08 | 2020-11-29 | 5 | 1.1945 | 23.8904 | No aplica | MEDCAPTAIN | Almacén |  | X |  |  |  | X | [23 empty] | X | [8 empty] | M
ALM-135 | ALMACÉN | MORADA 2 (BODEGA) | 10 | BOMBA DE INFUSIÓN | IIB | N.R | AR00181 | MEDCAPTAIN | HP60 | 91809920060522 | BUENO | 2015EBC-0013283 | 2020-09-08 | 2020-11-29 | 5 | 1.1945 | 23.8904 | No aplica | MEDCAPTAIN | Almacén |  | X |  |  |  | X | [23 empty] | X | [8 empty] | M
ALM-136 | ALMACÉN | MORADA 2 (BODEGA) | 11 | BOMBA DE INFUSIÓN | IIB | N.R | AR00182 | MEDCAPTAIN | HP60 | 91809920060531 | BUENO | 2015EBC-0013283 | 2020-09-08 | 2020-11-29 | 5 | 1.1945 | 23.8904 | No aplica | MEDCAPTAIN | Almacén |  | X |  |  |  | X | [23 empty] | X | [8 empty] | M
ALM-137 | ALMACÉN | MORADA 2 (BODEGA) | 12 | BOMBA DE INFUSIÓN | IIB | N.R | AR00183 | MEDCAPTAIN | HP60 | 91809920060538 | BUENO | 2015EBC-0013283 | 2020-09-08 | 2020-11-29 | 5 | 1.1945 | 23.8904 | No aplica | MEDCAPTAIN | Almacén |  | X |  |  |  | X | [23 empty] | X | [8 empty] | M
ALM-138 | ALMACÉN | MORADA 2 (BODEGA) | 13 | BOMBA DE INFUSIÓN | IIB | N.R | AR00184 | MEDCAPTAIN | HP60 | 91809920060547 | BUENO | 2015EBC-0013283 | 2020-09-08 | 2020-11-29 | 5 | 1.1945 | 23.8904 | No aplica | MEDCAPTAIN | Almacén |  | X |  |  |  | X | [23 empty] | X | [8 empty] | M
ALM-139 | ALMACÉN | MORADA 2 (BODEGA) | 14 | BOMBA DE INFUSIÓN | IIB | N.R | AR00185 | MEDCAPTAIN | HP60 | 91809920060567 | BUENO | 2015EBC-0013283 | 2020-09-08 | 2020-11-29 | 5 | 1.1945 | 23.8904 | No aplica | MEDCAPTAIN | Almacén |  | X |  |  |  | X | [23 empty] | X | [8 empty] | M
ALM-140 | ALMACÉN | MORADA 2 (BODEGA) | 15 | BOMBA DE INFUSIÓN | IIB | N.R | AR00186 | MEDCAPTAIN | HP60 | 91809920060579 | BUENO | 2015EBC-0013283 | 2020-09-08 | 2020-11-29 | 5 | 1.1945 | 23.8904 | No aplica | MEDCAPTAIN | Almacén |  | X |  |  |  | X | [23 empty] | X | [8 empty] | M
ALM-141 | ALMACÉN | MORADA 2 (BODEGA) | 16 | BOMBA DE INFUSIÓN | IIB | N.R | AR00188 | MEDCAPTAIN | HP60 | 91809920060594 | BUENO | 2015EBC-0013283 | 2020-09-08 | 2020-11-29 | 5 | 1.1945 | 23.8904 | No aplica | MEDCAPTAIN | Almacén |  | X |  |  |  | X | [23 empty] | X | [8 empty] | M
ALM-142 | ALMACÉN | MORADA 2 (BODEGA) | 1 | BOMBA DE INFUSIÓN | IIB | N.R | AR00189 | MEDCAPTAIN | HP60 | 91809920060595 | BUENO | 2015EBC-0013283 | 2020-09-08 | 2020-11-29 | 5 | 1.1945 | 23.8904 | No aplica | MEDCAPTAIN | Almacén |  | X |  |  |  | X | [23 empty] | X | [8 empty] | M
ALM-143 | ALMACÉN | MORADA 2 (BODEGA) | 2 | BOMBA DE INFUSIÓN | IIB | N.R | AR00195 | MEDCAPTAIN | HP60 | 91809920060174 | BUENO | 2015EBC-0013283 | 2020-09-08 | 2020-11-29 | 5 | 1.1945 | 23.8904 | No aplica | MEDCAPTAIN | Almacén |  | X |  |  |  | X | [23 empty] | X | [8 empty] | M
ALM-144 | ALMACÉN | MORADA 2 (BODEGA) | 3 | BOMBA DE INFUSIÓN | IIB | N.R | AR00196 | MEDCAPTAIN | HP60 | 91809920060188 | BUENO | 2015EBC-0013283 | 2020-09-08 | 2020-11-29 | 5 | 1.1945 | 23.8904 | No aplica | MEDCAPTAIN | Almacén |  | X |  |  |  | X | [23 empty] | X | [8 empty] | M
ALM-145 | ALMACÉN | MORADA 2 (BODEGA) | 4 | BOMBA DE INFUSIÓN | IIB | N.R | AR00197 | MEDCAPTAIN | HP60 | 91809920060189 | BUENO | 2015EBC-0013283 | 2020-09-08 | 2020-11-29 | 5 | 1.1945 | 23.8904 | No aplica | MEDCAPTAIN | Almacén |  | X |  |  |  | X | [23 empty] | X | [8 empty] | M
ALM-146 | ALMACÉN | ZONA H 4 (UCI) NARANJA 3 | 5 | BOMBA DE INFUSIÓN | IIB | N.R. | AR00226 | MEDCAPTAIN | HP-60 | 91809920060369 | BUENO | 2014EBC-0012088 | 2020-09-03 | 2020-12-28 | 5 | 1.1151 | 22.3014 | No aplica | Ministerio de Salud | Almacén |  | X | [12 empty] | X | [23 empty] | M | X
ALM-147 | ALMACÉN | ZONA H 4 (UCI) NARANJA 3 | 6 | BOMBA DE INFUSIÓN | IIB | N.R. | AR00172 | MEDCAPTAIN | HP-60 | 91809920060321 | BUENO | 2014EBC-0012088 | 2020-09-03 | 2020-12-28 | 5 | 1.1151 | 22.3014 | No aplica | Ministerio de Salud | Almacén |  | X | [12 empty] | X | [23 empty] | M | X
ALM-148 | ALMACÉN | ZONA H 4 (UCI) NARANJA 3 | 7 | BOMBA DE INFUSIÓN | IIB | N.R. | AR00194 | MEDCAPTAIN | HP-60 | 91809920060622 | BUENO | 2014EBC-0012088 | 2020-09-03 | 2020-12-28 | 5 | 1.1151 | 22.3014 | No aplica | Ministerio de Salud | Almacén |  | X | [12 empty] | X | [23 empty] | M | X
ALM-149 | ALMACÉN | ZONA H 4 (UCI) NARANJA 3 | 8 | BOMBA DE INFUSIÓN | IIB | N.R. | AR00170 | MEDCAPTAIN | HP-60 | 91809920060264 | BUENO | 2014EBC-0012088 | 2020-09-03 | 2020-12-28 | 5 | 1.1151 | 22.3014 | No aplica | Ministerio de Salud | Almacén |  | X | [12 empty] | X | [23 empty] | M | X
ALM-150 | ALMACÉN | ZONA H 4 (UCI) NARANJA 3 | 9 | BOMBA DE INFUSIÓN | IIB | N.R. | AR00203 | MEDCAPTAIN | HP-60 | 91809920060263 | BUENO | 2014EBC-0012088 | 2020-09-03 | 2020-12-28 | 5 | 1.1151 | 22.3014 | No aplica | Ministerio de Salud | Almacén |  | X | [12 empty] | X | [23 empty] | M | X
ALM-151 | ALMACÉN | ZONA H 4 (UCI) NARANJA 3 | 10 | BOMBA DE INFUSIÓN | IIB | N.R. | AR00223 | MEDCAPTAIN | HP-60 | 91809920060262 | BUENO | 2014EBC-0012088 | 2020-09-03 | 2020-12-28 | 5 | 1.1151 | 22.3014 | No aplica | Ministerio de Salud | Almacén |  | X | [12 empty] | X | [23 empty] | M | X
ALM-152 | ALMACÉN | ZONA H 4 (UCI) NARANJA 3 | 11 | BOMBA DE INFUSIÓN | IIB | N.R. | AR00237 | MEDCAPTAIN | HP-60 | 91809920060614 | BUENO | 2014EBC-0012088 | 2020-09-03 | 2020-12-28 | 5 | 1.1151 | 22.3014 | No aplica | Ministerio de Salud | Almacén |  | X | [12 empty] | X | [23 empty] | M | X
ALM-153 | ALMACÉN | ZONA H 4 (UCI) NARANJA 3 | 12 | BOMBA DE INFUSIÓN | IIB | N.R. | AR00236 | MEDCAPTAIN | HP-60 | 91809920060613 | BUENO | 2014EBC-0012088 | 2020-09-03 | 2020-12-28 | 5 | 1.1151 | 22.3014 | No aplica | Ministerio de Salud | Almacén |  | X | [12 empty] | X | [23 empty] | M | X
ALM-154 | ALMACÉN | ZONA H 4 (UCI) NARANJA 3 | 13 | BOMBA DE INFUSIÓN | IIB | N.R. | AR00238 | MEDCAPTAIN | HP-60 | 91809920060616 | BUENO | 2014EBC-0012088 | 2020-09-03 | 2020-12-28 | 5 | 1.1151 | 22.3014 | No aplica | Ministerio de Salud | Almacén |  | X | [12 empty] | X | [23 empty] | M | X
ALM-155 | ALMACÉN | ZONA H 4 (UCI) NARANJA 3 | 14 | BOMBA DE INFUSIÓN | IIB | N.R. | AR00191 | MEDCAPTAIN | HP-60 | 91809920060615 | BUENO | 2014EBC-0012088 | 2020-09-03 | 2020-12-28 | 5 | 1.1151 | 22.3014 | No aplica | Ministerio de Salud | Almacén |  | X | [12 empty] | X | [23 empty] | M | X
ALM-156 | ALMACÉN | ZONA H 4 (UCI) NARANJA 3 | 15 | BOMBA DE INFUSIÓN | IIB | N.R. | AR00204 | MEDCAPTAIN | HP-60 | 91809920060267 | BUENO | 2014EBC-0012088 | 2020-09-03 | 2020-12-28 | 5 | 1.1151 | 22.3014 | No aplica | Ministerio de Salud | Almacén |  | X | [12 empty] | X | [23 empty] | M | X
ALM-157 | ALMACÉN | ZONA H 4 (UCI) NARANJA 3 | 16 | BOMBA DE INFUSIÓN | IIB | N.R. | AR00171 | MEDCAPTAIN | HP-60 | 91809920060270 | BUENO | 2014EBC-0012088 | 2020-09-03 | 2020-12-28 | 5 | 1.1151 | 22.3014 | No aplica | Ministerio de Salud | Almacén |  | X | [12 empty] | X | [23 empty] | M | X
ALM-158 | ALMACÉN | ZONA RH AMARILLA 2 (UCI) | 1 | BOMBA DE INFUSIÓN | IIB | N.R | H0033655 | Hawkmed | HK-100II | 01092475 | BUENO | 2015EBC-0013806 | 2020-09-08 | 2020-11-30 | 5 | 1.1918 | 23.8356 | No aplica | Hospiclinic | Almacén |  | X | [11 empty] | X | [23 empty] | X | M
ALM-159 | ALMACÉN | ZONA RH AMARILLA 2 (UCI) | 2 | BOMBA DE INFUSIÓN | IIB | N.R | H0033656 | Hawkmed | HK-100II | 01089505 | BUENO | 2015EBC-0013806 | 2020-09-08 | 2020-11-30 | 5 | 1.1918 | 23.8356 | No aplica | Hospiclinic | Almacén |  | X | [11 empty] | X | [23 empty] | X | M
ALM-160 | ALMACÉN | ZONA RH AMARILLA 2 (UCI) | 3 | BOMBA DE INFUSIÓN | IIB | N.R | H0033657 | Hawkmed | HK-100II | 01087749 | BUENO | 2015EBC-0013806 | 2020-09-08 | 2020-11-30 | 5 | 1.1918 | 23.8356 | No aplica | Hospiclinic | Almacén |  | X | [11 empty] | X | [23 empty] | X | M
ALM-161 | ALMACÉN | ZONA RH AMARILLA 2 (UCI) | 4 | BOMBA DE INFUSIÓN | IIB | N.R | H0033662 | Hawkmed | HK-100II | 01093673 | BUENO | 2015EBC-0013806 | 2020-09-08 | 2020-11-30 | 5 | 1.1918 | 23.8356 | No aplica | Hospiclinic | Almacén |  | X | [15 empty] | X | [20 empty] | M |  |  | X
ALM-162 | ALMACÉN | ZONA RH AMARILLA 2 (UCI) | 5 | BOMBA DE INFUSIÓN | IIB | N.R | H0033664 | Hawkmed | HK-100II | 01092944 | BUENO | 2015EBC-0013806 | 2020-09-08 | 2020-11-30 | 5 | 1.1918 | 23.8356 | No aplica | Hospiclinic | Almacén |  | X | [15 empty] | X | [20 empty] | M |  |  | X
ALM-163 | ALMACÉN | ZONA RH AMARILLA 2 (UCI) | 6 | BOMBA DE INFUSIÓN | IIB | N.R | H0033665 | Hawkmed | HK-100II | 01090051 | BUENO | 2015EBC-0013806 | 2020-09-08 | 2020-11-30 | 5 | 1.1918 | 23.8356 | No aplica | Hospiclinic | Almacén |  | X | [15 empty] | X | [20 empty] | M |  |  | X
ALM-164 | ALMACÉN | ZONA RH AMARILLA 2 (UCI) | 7 | BOMBA DE INFUSIÓN | IIB | N.R | H0033666 | Hawkmed | HK-100II | 01092895 | BUENO | 2015EBC-0013806 | 2020-09-08 | 2020-11-30 | 5 | 1.1918 | 23.8356 | No aplica | Hospiclinic | Almacén |  | X | [15 empty] | X | [20 empty] | M |  |  | X
ALM-165 | ALMACÉN | ZONA RH AMARILLA 2 (UCI) | 8 | BOMBA DE INFUSIÓN | IIB | N.R | H0033667 | Hawkmed | HK-100II | 01092912 | BUENO | 2015EBC-0013806 | 2020-09-08 | 2020-11-30 | 5 | 1.1918 | 23.8356 | No aplica | Hospiclinic | Almacén |  | X | [15 empty] | X | [20 empty] | M |  |  | X
ALM-166 | ALMACÉN | ZONA RH AMARILLA 2 (UCI) | 9 | BOMBA DE INFUSIÓN | IIB | N.R | H0033668 | Hawkmed | HK-100II | 01093920 | BUENO | 2015EBC-0013806 | 2020-09-08 | 2020-11-30 | 5 | 1.1918 | 23.8356 | No aplica | Hospiclinic | Almacén |  | X | [15 empty] | X | [20 empty] | M |  |  | X
ALM-167 | ALMACÉN | ZONA RH AMARILLA 2 (UCI) | 10 | BOMBA DE INFUSIÓN | IIB | N.R | H0033669 | Hawkmed | HK-100II | 01092672 | BUENO | 2015EBC-0013806 | 2020-09-08 | 2020-11-30 | 5 | 1.1918 | 23.8356 | No aplica | Hospiclinic | Almacén |  | X | [15 empty] | X | [20 empty] | M |  |  | X
ALM-168 | ALMACÉN | ZONA RH AMARILLA 2 (UCI) | 11 | BOMBA DE INFUSIÓN | IIB | N.R | H0033846 | Hawkmed | HK-100II | 01093553 | BUENO | 2015EBC-0013806 | 2020-09-08 | 2020-11-30 | 5 | 1.1918 | 23.8356 | No aplica | Hospiclinic | Almacén |  | X | [15 empty] | X | [20 empty] | M |  |  | X
ALM-169 | ALMACÉN | ZONA RH AMARILLA 2 (UCI) | 12 | BOMBA DE INFUSIÓN | IIB | N.R | H0033849 | Hawkmed | HK-100II | 01091700 | BUENO | 2015EBC-0013806 | 2020-09-08 | 2020-11-30 | 5 | 1.1918 | 23.8356 | No aplica | Hospiclinic | Almacén |  | X | [15 empty] | X | [20 empty] | M |  |  | X
ALM-170 | ALMACÉN | ZONA H 5 (UCI) NARANJA 2 | 13 | BOMBA DE INFUSIÓN | IIB | N.R. | H0033294 | Hawkmed | HK-100II | 1092997 | BUENO | 2015EBC-0013806 | 2020-09-08 | 2020-12-17 | 5 | 1.1452 | 22.9041 | No aplica | HOSPICLINIC | Almacén |  | X | [17 empty] | X | [18 empty] | M |  |  |  |  | X
ALM-171 | ALMACÉN | ZONA H 5 (UCI) NARANJA 2 | 14 | BOMBA DE INFUSIÓN | IIB | N.R. | H0033345 | Hawkmed | HK-100II | 1093157 | BUENO | 2015EBC-0013806 | 2020-09-08 | 2020-12-17 | 5 | 1.1452 | 22.9041 | No aplica | HOSPICLINIC | Almacén |  | X | [17 empty] | X | [18 empty] | M |  |  |  |  | X
ALM-172 | ALMACÉN | ZONA H 5 (UCI) NARANJA 2 | 15 | BOMBA DE INFUSIÓN | IIB | N.R. | H0033386 | Hawkmed | HK-100II | 1092905 | BUENO | 2015EBC-0013806 | 2020-09-08 | 2020-12-17 | 5 | 1.1452 | 22.9041 | No aplica | HOSPICLINIC | Almacén |  | X | [17 empty] | X | [18 empty] | M |  |  |  |  | X
ALM-173 | ALMACÉN | ZONA H 5 (UCI) NARANJA 2 | 1 | BOMBA DE INFUSIÓN | IIB | N.R. | H0033293 | Hawkmed | HK-100II | 1093463 | BUENO | 2015EBC-0013806 | 2020-09-08 | 2020-12-17 | 5 | 1.1452 | 22.9041 | No aplica | HOSPICLINIC | Almacén |  | X |  |  | X | [24 empty] | X | [8 empty] | M
ALM-174 | ALMACÉN | ZONA H 5 (UCI) NARANJA 2 | 2 | BOMBA DE INFUSIÓN | IIB | N.R. | H0033861 | Hawkmed | HK-100II | 1093705 | BUENO | 2015EBC-0013806 | 2020-09-08 | 2020-12-17 | 5 | 1.1452 | 22.9041 | No aplica | HOSPICLINIC | Almacén |  | X |  |  | X | [24 empty] | X | [8 empty] | M
ALM-175 | ALMACÉN | ZONA H 5 (UCI) NARANJA 2 | 3 | BOMBA DE INFUSIÓN | IIB | N.R. | H0033360 | Hawkmed | HK-100II | 1093499 | BUENO | 2015EBC-0013806 | 2020-09-08 | 2020-12-17 | 5 | 1.1452 | 22.9041 | No aplica | HOSPICLINIC | Almacén |  | X |  |  | X | [24 empty] | X | [8 empty] | M
ALM-176 | ALMACÉN | ZONA H 4 (UCI) NARANJA 3 | 4 | BOMBA DE INFUSIÓN | IIB | N.R. | H0033878 | Hawkmed | HK-100II | 1091711 | BUENO | 2015EBC-0013806 | 2020-09-08 | 2020-09-08 | 5 | 1.4192 | 28.3836 | No aplica | HOSPICLINIC | Almacén |  | X |  |  | X | [24 empty] | X | [8 empty] | M
ALM-177 | ALMACÉN | AMARILLA 1 | 5 | BOMBA DE INFUSIÓN | IIB | N.R | H0033232 | Hawkmed | HK-100II | 01093869 | BUENO | 2015EBC-0013806 | 2020-08-26 | 2020-08-27 | 5 | 1.4521 | 29.0411 | No aplica | Hospiclinic | Almacén |  | X |  |  | X | [24 empty] | X | [8 empty] | M
ALM-178 | ALMACÉN | AMARILLA 1 | 6 | BOMBA DE INFUSIÓN | IIB | N.R | H0033229 | Hawkmed | HK-100II | 01092970 | BUENO | 2015EBC-0013806 | 2020-08-26 | 2020-08-27 | 5 | 1.4521 | 29.0411 | No aplica | Hospiclinic | Almacén |  | X |  |  | X | [24 empty] | X | [8 empty] | M
ALM-179 | ALMACÉN | AMARILLA 1 | 7 | BOMBA DE INFUSIÓN | IIB | N.R | H0033231 | Hawkmed | HK-100II | 01093642 | BUENO | 2015EBC-0013806 | 2020-08-26 | 2020-08-27 | 5 | 1.4521 | 29.0411 | No aplica | Hospiclinic | Almacén |  | X |  |  | X | [24 empty] | X | [8 empty] | M
ALM-180 | ALMACÉN | AMARILLA 1 | 8 | BOMBA DE INFUSIÓN | IIB | N.R | H0033224 | Hawkmed | HK-100II | 01094032 | BUENO | 2015EBC-0013806 | 2020-08-26 | 2020-08-27 | 5 | 1.4521 | 29.0411 | No aplica | Hospiclinic | Almacén |  | X |  |  | X | [24 empty] | X | [8 empty] | M
ALM-181 | ALMACÉN | AMARILLA 1 | 9 | BOMBA DE INFUSIÓN | IIB | N.R | H0033353 | Hawkmed | HK-100II | 1093453 | BUENO | 2015EBC-0013806 | 2020-08-26 | 2020-12-11 | 5 | 1.1616 | 23.2329 | No aplica | Hospiclinic | Almacén |  | X |  |  | X | [24 empty] | X | [8 empty] | M
ALM-182 | ALMACÉN | AMARILLA 1 | 10 | BOMBA DE INFUSIÓN | IIB | N.R | H0033405 | Hawkmed | HK-100II | 1092879 | BUENO | 2015EBC-0013806 | 2020-08-26 | 2020-12-11 | 5 | 1.1616 | 23.2329 | No aplica | Hospiclinic | Almacén |  | X |  |  |  |  | X | [24 empty] | X | [6 empty] | M
ALM-183 | ALMACÉN | AMARILLA 1 | 11 | BOMBA DE INFUSIÓN | IIB | N.R | H0033406 | Hawkmed | HK-100II | 1092966 | BUENO | 2015EBC-0013806 | 2020-08-26 | 2020-12-11 | 5 | 1.1616 | 23.2329 | No aplica | Hospiclinic | Almacén |  | X |  |  |  |  | X | [24 empty] | X | [6 empty] | M
ALM-184 | ALMACÉN | AMARILLA 1 | 12 | BOMBA DE INFUSIÓN | IIB | N.R | H0033407 | Hawkmed | HK-100II | 1093749 | BUENO | 2015EBC-0013806 | 2020-08-26 | 2020-12-11 | 5 | 1.1616 | 23.2329 | No aplica | Hospiclinic | Almacén |  | X |  |  |  |  | X | [24 empty] | X | [6 empty] | M
ALM-185 | ALMACÉN | AMARILLA 1 | 13 | BOMBA DE INFUSIÓN | IIB | N.R | H0033408 | Hawkmed | HK-100II | 1092886 | BUENO | 2015EBC-0013806 | 2020-08-26 | 2020-12-11 | 5 | 1.1616 | 23.2329 | No aplica | Hospiclinic | Almacén |  | X |  |  |  |  | X | [24 empty] | X | [6 empty] | M
ALM-186 | ALMACÉN | AMARILLA 1 | 14 | BOMBA DE INFUSIÓN | IIB | N.R | H0033410 | Hawkmed | HK-100II | 1093473 | BUENO | 2015EBC-0013806 | 2020-08-26 | 2020-12-11 | 5 | 1.1616 | 23.2329 | No aplica | Hospiclinic | Almacén |  | X |  |  |  |  | X | [24 empty] | X | [6 empty] | M
ALM-187 | ALMACÉN | AMARILLA 1 | 15 | BOMBA DE INFUSIÓN | IIB | N.R | H0033413 | Hawkmed | HK-100II | 1092871 | BUENO | 2015EBC-0013806 | 2020-08-26 | 2020-12-11 | 5 | 1.1616 | 23.2329 | No aplica | Hospiclinic | Almacén |  | X |  |  |  |  | X | [24 empty] | X | [6 empty] | M
ALM-188 | ALMACÉN | AMARILLA 1 | 1 | BOMBA DE INFUSIÓN | IIB | N.R | H0033415 | Hawkmed | HK-100II | 1092806 | BUENO | 2015EBC-0013806 | 2020-08-26 | 2020-12-11 | 5 | 1.1616 | 23.2329 | No aplica | Hospiclinic | Almacén |  | X |  |  |  |  | X | [24 empty] | X | [6 empty] | M
ALM-189 | ALMACÉN | ZONA H 4 (UCI) NARANJA 3 | 2 | BOMBA DE INFUSIÓN | IIB | N.R. | H0033366 | Hawkmed | HK-100II | 1093545 | BUENO | 2015EBC-0013806 | 2020-09-08 | 2020-09-08 | 5 | 1.4192 | 28.3836 | No aplica | HOSPICLINIC | Almacén |  | X | [8 empty] | X | [23 empty] | X |  |  |  | M
ALM-190 | ALMACÉN | ZONA H 4 (UCI) NARANJA 3 | 3 | BOMBA DE INFUSIÓN | IIB | N.R. | N.R. | Hawkmed | HK-100II | 1094079 | BUENO | 2015EBC-0013806 | 2020-09-08 | 2020-09-08 | 5 | 1.4192 | 28.3836 | No aplica | HOSPICLINIC | Almacén |  | X | [8 empty] | X | [23 empty] | X |  |  |  | M
ALM-191 | ALMACÉN | ZONA H 4 (UCI) NARANJA 3 | 4 | BOMBA DE INFUSIÓN | IIB | N.R. | H0033678 | Hawkmed | HK-100II | 1091376 | BUENO | 2015EBC-0013806 | 2020-09-08 | 2020-09-08 | 5 | 1.4192 | 28.3836 | No aplica | HOSPICLINIC | Almacén |  | X | [8 empty] | X | [23 empty] | X |  |  |  | M
ALM-192 | ALMACÉN | ZONA H 4 (UCI) NARANJA 3 | 5 | BOMBA DE INFUSIÓN | IIB | N.R. | H0033681 | Hawkmed | HK-100II | 1093608 | BUENO | 2015EBC-0013806 | 2020-09-08 | 2020-09-08 | 5 | 1.4192 | 28.3836 | No aplica | HOSPICLINIC | Almacén |  | X | [8 empty] | X | [23 empty] | X |  |  |  | M
ALM-193 | ALMACÉN | ZONA H 4 (UCI) NARANJA 3 | 6 | BOMBA DE INFUSIÓN | IIB | N.R. | H0033682 | Hawkmed | HK-100II | 1093110 | BUENO | 2015EBC-0013806 | 2020-09-08 | 2020-09-08 | 5 | 1.4192 | 28.3836 | No aplica | HOSPICLINIC | Almacén |  | X | [8 empty] | X | [23 empty] | X |  |  |  | M
ALM-194 | ALMACÉN | ZONA H 4 (UCI) NARANJA 3 | 7 | BOMBA DE INFUSIÓN | IIB | N.R. | H0033679 | Hawkmed | HK-100II | 1093503 | BUENO | 2015EBC-0013806 | 2020-09-08 | 2020-09-08 | 5 | 1.4192 | 28.3836 | No aplica | HOSPICLINIC | Almacén |  | X | [13 empty] | X | [22 empty] | M | X
ALM-195 | ALMACÉN | ZONA H 4 (UCI) NARANJA 3 | 8 | BOMBA DE INFUSIÓN | IIB | N.R. | H0033680 | Hawkmed | HK-100II | 1093914 | BUENO | 2015EBC-0013806 | 2020-09-08 | 2020-09-08 | 5 | 1.4192 | 28.3836 | No aplica | HOSPICLINIC | Almacén |  | X | [13 empty] | X | [22 empty] | M | X
ALM-196 | ALMACÉN | ZONA H 4 (UCI) NARANJA 3 | 9 | BOMBA DE INFUSIÓN | IIB | N.R. | H0033879 | Hawkmed | HK-100II | 1093220 | BUENO | 2015EBC-0013806 | 2020-09-08 | 2020-09-08 | 5 | 1.4192 | 28.3836 | No aplica | HOSPICLINIC | Almacén |  | X | [13 empty] | X | [22 empty] | M | X
ALM-197 | ALMACÉN | ZONA H 4 (UCI) NARANJA 3 | 10 | BOMBA DE INFUSIÓN | IIB | N.R. | H0033881 | Hawkmed | HK-100II | 1092811 | BUENO | 2015EBC-0013806 | 2020-09-08 | 2020-09-08 | 5 | 1.4192 | 28.3836 | No aplica | HOSPICLINIC | Almacén |  | X | [13 empty] | X | [22 empty] | M | X
ALM-198 | ALMACÉN | ZONA RH AMARILLA 2 (UCI) | 11 | BOMBA DE INFUSIÓN | IIB | N.R | H0033536 | Hawkmed | HK-100II | 01093662 | BUENO | 2015EBC-0013806 | 2020-09-08 | 2020-11-20 | 5 | 1.2192 | 24.3836 | No aplica | Hospiclinic | Almacén |  | X | [8 empty] | X | [23 empty] | X |  |  |  | M
ALM-199 | ALMACÉN | ZONA RH AMARILLA 2 (UCI) | 12 | BOMBA DE INFUSIÓN | IIB | N.R | H0033541 | Hawkmed | HK-100II | 01093703 | BUENO | 2015EBC-0013806 | 2020-09-08 | 2020-11-20 | 5 | 1.2192 | 24.3836 | No aplica | Hospiclinic | Almacén |  | X | [8 empty] | X | [23 empty] | X |  |  |  | M
ALM-200 | ALMACÉN | ZONA RH AMARILLA 2 (UCI) | 13 | BOMBA DE INFUSIÓN | IIB | N.R | H0033574 | Hawkmed | HK-100II | 01093711 | BUENO | 2015EBC-0013806 | 2020-09-08 | 2020-11-20 | 5 | 1.2192 | 24.3836 | No aplica | Hospiclinic | Almacén |  | X | [8 empty] | X | [23 empty] | X |  |  |  | M
ALM-201 | ALMACÉN | ZONA RH AMARILLA 2 (UCI) | 14 | BOMBA DE INFUSIÓN | IIB | N.R | H0033577 | Hawkmed | HK-100II | 01091334 | BUENO | 2015EBC-0013806 | 2020-09-08 | 2020-11-20 | 5 | 1.2192 | 24.3836 | No aplica | Hospiclinic | Almacén |  | X | [8 empty] | X | [23 empty] | X |  |  |  | M
ALM-202 | ALMACÉN | ZONA RH AMARILLA 2 (UCI) | 15 | BOMBA DE INFUSIÓN | IIB | N.R | H0033579 | Hawkmed | HK-100II | 01092962 | BUENO | 2015EBC-0013806 | 2020-09-08 | 2020-11-20 | 5 | 1.2192 | 24.3836 | No aplica | Hospiclinic | Almacén |  | X | [8 empty] | X | [23 empty] | X |  |  |  | M
ALM-203 | ALMACÉN | ZONA H 4 (UCI) NARANJA 3 | 1 | BOMBA DE INFUSIÓN | IIB | N.R. | H0033361 | Hawkmed | HK-100II | 1092955 | BUENO | 2015EBC-0013806 | 2020-09-08 | 2020-09-08 | 5 | 1.4192 | 28.3836 | No aplica | HOSPICLINIC | Almacén |  | X | [8 empty] | X | [23 empty] | X |  |  |  | M
ALM-204 | ALMACÉN | ZONA H 4 (UCI) NARANJA 3 | 2 | BOMBA DE INFUSIÓN | IIB | N.R. | H0033363 | Hawkmed | HK-100II | 1092999 | BUENO | 2015EBC-0013806 | 2020-09-08 | 2020-09-08 | 5 | 1.4192 | 28.3836 | No aplica | HOSPICLINIC | Almacén |  | X | [8 empty] | X | [23 empty] | X |  |  |  | M
ALM-205 | ALMACÉN | ZONA H 4 (UCI) NARANJA 3 | 3 | BOMBA DE INFUSIÓN | IIB | N.R. | H0033364 | Hawkmed | HK-100II | 1093620 | BUENO | 2015EBC-0013806 | 2020-09-08 | 2020-09-08 | 5 | 1.4192 | 28.3836 | No aplica | HOSPICLINIC | Almacén |  | X | [8 empty] | X | [23 empty] | X |  |  |  | M
ALM-206 | ALMACÉN | ZONA RH AMARILLA 2 (UCI) | 4 | BOMBA DE INFUSIÓN | IIB | N.R | H0033581 | Hawkmed | HK-100II | 01092824 | BUENO | 2015EBC-0013806 | 2020-09-08 | 2020-11-20 | 5 | 1.2192 | 24.3836 | No aplica | Hospiclinic | Almacén |  | X | [11 empty] | X | [23 empty] | X | M
ALM-207 | ALMACÉN | ZONA RH AMARILLA 2 (UCI) | 5 | BOMBA DE INFUSIÓN | IIB | N.R | H0033854 | Hawkmed | HK-100II | 01092883 | BUENO | 2015EBC-0013806 | 2020-09-08 | 2020-11-20 | 5 | 1.2192 | 24.3836 | No aplica | Hospiclinic | Almacén |  | X | [11 empty] | X | [23 empty] | X | M
ALM-208 | ALMACÉN | ZONA RH AMARILLA 2 (UCI) | 6 | BOMBA DE INFUSIÓN | IIB | N.R | H0033855 | Hawkmed | HK-100II | 01090067 | BUENO | 2015EBC-0013806 | 2020-09-08 | 2020-11-20 | 5 | 1.2192 | 24.3836 | No aplica | Hospiclinic | Almacén |  | X | [11 empty] | X | [23 empty] | X | M
ALM-209 | ALMACÉN | ZONA RH AMARILLA 2 (UCI) | 7 | BOMBA DE INFUSIÓN | IIB | N.R | H0033857 | Hawkmed | HK-100II | 01091035 | BUENO | 2015EBC-0013806 | 2020-09-08 | 2020-11-20 | 5 | 1.2192 | 24.3836 | No aplica | Hospiclinic | Almacén |  | X | [11 empty] | X | [23 empty] | X | M
ALM-210 | ALMACÉN | ZONA RH (III) | 8 | BOMBA DE INFUSIÓN | IIB | N.R | H0033511 | Hawkmed | HK-100II | 01094180 | BUENO | 2015EBC-0013806 | 2020-09-08 | 2020-11-26 | 5 | 1.2027 | 24.0548 | No aplica | Hospiclinic | Almacén |  | X | [17 empty] | X | [18 empty] | M |  |  |  |  | X
ALM-211 | ALMACÉN | ZONA RH (III) | 9 | BOMBA DE INFUSIÓN | IIB | N.R | H0033515 | Hawkmed | HK-100II | 01094056 | BUENO | 2015EBC-0013806 | 2020-09-08 | 2020-11-26 | 5 | 1.2027 | 24.0548 | No aplica | Hospiclinic | Almacén |  | X | [17 empty] | X | [18 empty] | M |  |  |  |  | X
ALM-212 | ALMACÉN | ZONA RH (III) | 10 | BOMBA DE INFUSIÓN | IIB | N.R | H0033516 | Hawkmed | HK-100II | 01093896 | BUENO | 2015EBC-0013806 | 2020-09-08 | 2020-11-26 | 5 | 1.2027 | 24.0548 | No aplica | Hospiclinic | Almacén |  | X | [17 empty] | X | [18 empty] | M |  |  |  |  | X
ALM-213 | ALMACÉN | ZONA RH (III) | 11 | BOMBA DE INFUSIÓN | IIB | N.R | H0033517 | Hawkmed | HK-100II | 01093552 | BUENO | 2015EBC-0013806 | 2020-09-08 | 2020-11-26 | 5 | 1.2027 | 24.0548 | No aplica | Hospiclinic | Almacén |  | X | [17 empty] | X | [18 empty] | M |  |  |  |  | X
ALM-214 | ALMACÉN | ZONA GRIS (BODEGA) | 12 | BOMBA DE INFUSIÓN | IIB | N.R | H0032853 | Mindray | VP3 | 60101206 | BUENO | 2012EBC-008723 | 2020-06-16 | 2020-07-25 | 5 | 1.5425 | 30.8493 | No aplica | HOSPICLINIC | Almacén |  | X | [13 empty] | X | [22 empty] | M | X
ALM-215 | ALMACÉN | ZONA RH (III) | 1 | BOMBA DE INFUSIÓN | IIB | N.R | H0033217 | Hawkmed | HK-100II | 01093679 | BUENO | 2015EBC-0013806 | 2020-08-26 | 2020-08-27 | 5 | 1.4521 | 29.0411 | No aplica | Hospiclinic | Almacén |  | X |  |  |  |  | X | [23 empty] | X | [7 empty] | M
ALM-216 | ALMACÉN | ZONA RH (III) | 2 | BOMBA DE INFUSIÓN | IIB | N.R | H0033218 | Hawkmed | HK-100II | 01092937 | BUENO | 2015EBC-0013806 | 2020-08-26 | 2020-08-27 | 5 | 1.4521 | 29.0411 | No aplica | Hospiclinic | Almacén |  | X |  |  |  |  | X | [23 empty] | X | [7 empty] | M
ALM-217 | ALMACÉN | ZONA RH AMARILLA 2 (UCI) | 3 | BOMBA DE INFUSIÓN | IIB | N.R | H0033502 | Hawkmed | HK-100II | 01092954 | BUENO | 2015EBC-0013806 | 2020-09-08 | 2020-11-20 | 5 | 1.2192 | 24.3836 | No aplica | Hospiclinic | Almacén |  | X |  |  |  | X | [23 empty] | X | [8 empty] | M
ALM-218 | ALMACÉN | ZONA RH AMARILLA 2 (UCI) | 4 | BOMBA DE INFUSIÓN | IIB | N.R | H0033503 | Hawkmed | HK-100II | 01094197 | BUENO | 2015EBC-0013806 | 2020-09-08 | 2020-11-20 | 5 | 1.2192 | 24.3836 | No aplica | Hospiclinic | Almacén |  | X |  |  |  | X | [23 empty] | X | [8 empty] | M
ALM-219 | ALMACÉN | ZONA RH AMARILLA 2 (UCI) | 5 | BOMBA DE INFUSIÓN | IIB | N.R | H0033506 | Hawkmed | HK-100II | 01094113 | BUENO | 2015EBC-0013806 | 2020-09-08 | 2020-11-20 | 5 | 1.2192 | 24.3836 | No aplica | Hospiclinic | Almacén |  | X |  |  |  | X | [23 empty] | X | [8 empty] | M
ALM-220 | ALMACÉN | ZONA RH AMARILLA 2 (UCI) | 6 | BOMBA DE INFUSIÓN | IIB | N.R | H0033507 | Hawkmed | HK-100II | 0193000 | BUENO | 2015EBC-0013806 | 2020-09-08 | 2020-11-20 | 5 | 1.2192 | 24.3836 | No aplica | Hospiclinic | Almacén |  | X |  |  |  | X | [23 empty] | X | [8 empty] | M
ALM-221 | ALMACÉN | ZONA RH AMARILLA 2 (UCI) | 7 | BOMBA DE INFUSIÓN | IIB | N.R | H0033508 | Hawkmed | HK-100II | 01094090 | BUENO | 2015EBC-0013806 | 2020-09-08 | 2020-11-20 | 5 | 1.2192 | 24.3836 | No aplica | Hospiclinic | Almacén |  | X |  |  |  | X | [23 empty] | X | [8 empty] | M
ALM-222 | ALMACÉN | ZONA RH AMARILLA 2 (UCI) | 8 | BOMBA DE INFUSIÓN | IIB | N.R | H0033509 | Hawkmed | HK-100II | 01091420 | BUENO | 2015EBC-0013806 | 2020-09-08 | 2020-11-20 | 5 | 1.2192 | 24.3836 | No aplica | Hospiclinic | Almacén |  | X |  |  |  | X | [23 empty] | X | [8 empty] | M
ALM-223 | ALMACÉN | ZONA RH AMARILLA 2 (UCI) | 9 | BOMBA DE INFUSIÓN | IIB | N.R | H0033527 | Hawkmed | HK-100II | 01093493 | BUENO | 2015EBC-0013806 | 2020-09-08 | 2020-11-20 | 5 | 1.2192 | 24.3836 | No aplica | Hospiclinic | Almacén |  | X |  |  |  | X | [23 empty] | X | [8 empty] | M
ALM-224 | ALMACÉN | ZONA RH AMARILLA 2 (UCI) | 10 | BOMBA DE INFUSIÓN | IIB | N.R | H0033528 | Hawkmed | HK-100II | 01092838 | BUENO | 2015EBC-0013806 | 2020-09-08 | 2020-11-20 | 5 | 1.2192 | 24.3836 | No aplica | Hospiclinic | Almacén |  | X |  |  |  | X | [23 empty] | X | [8 empty] | M
ALM-225 | ALMACÉN | ZONA RH AMARILLA 2 (UCI) | 11 | BOMBA DE INFUSIÓN | IIB | N.R | H0033530 | Hawkmed | HK-100II | 01092951 | BUENO | 2015EBC-0013806 | 2020-09-08 | 2020-11-20 | 5 | 1.2192 | 24.3836 | No aplica | Hospiclinic | Almacén |  | X |  |  |  | X | [23 empty] | X | [8 empty] | M
ALM-226 | ALMACÉN | ZONA RH AMARILLA 2 (UCI) | 12 | BOMBA DE INFUSIÓN | IIB | N.R | H0033531 | Hawkmed | HK-100II | 01093546 | BUENO | 2015EBC-0013806 | 2020-09-08 | 2020-11-20 | 5 | 1.2192 | 24.3836 | No aplica | Hospiclinic | Almacén |  | X |  |  |  | X | [23 empty] | X | [8 empty] | M
ALM-227 | ALMACÉN | ZONA RH AMARILLA 2 (UCI) | 13 | BOMBA DE INFUSIÓN | IIB | N.R | H0033532 | Hawkmed | HK-100II | 01092890 | BUENO | 2015EBC-0013806 | 2020-09-08 | 2020-11-20 | 5 | 1.2192 | 24.3836 | No aplica | Hospiclinic | Almacén |  | X |  |  |  | X | [23 empty] | X | [8 empty] | M
ALM-228 | ALMACÉN | ZONA RH AMARILLA 2 (UCI) | 14 | BOMBA DE INFUSIÓN | IIB |  | H0033533 | Hawkmed | HK-100II | 01092921 | BUENO | 2015EBC-0013806 | 2020-09-08 | 2020-11-20 | 5 | 1.2192 | 24.3836 | No aplica | Hospiclinic | Almacén |  | X |  |  |  | X | [23 empty] | X | [8 empty] | M
ALM-229 | ALMACÉN | ZONA RH AMARILLA 2 (UCI) | 15 | BOMBA DE INFUSIÓN | IIB | N.R | H0033534 | Hawkmed | HK-100II | 01092760 | BUENO | 2015EBC-0013806 | 2020-09-08 | 2020-11-20 | 5 | 1.2192 | 24.3836 | No aplica | Hospiclinic | Almacén |  | X |  |  |  | X | [23 empty] | X | [8 empty] | M
ALM-230 | ALMACÉN | ZONA RH AMARILLA 2 (UCI) | 16 | BOMBA DE INFUSIÓN | IIB | N.R | H0033535 | Hawkmed | HK-100II | 01093108 | BUENO | 2015EBC-0013806 | 2020-09-08 | 2020-11-20 | 5 | 1.2192 | 24.3836 | No aplica | Hospiclinic | Almacén |  | X |  |  |  | X | [23 empty] | X | [8 empty] | M
ALM-231 | ALMACÉN | MORADA 2 (BODEGA) | 1 | BOMBA DE INFUSIÓN | IIB | N.R | H0033308 | Hawkmed | HK-100II | 1093687 | BUENO | 2012EBC-008723 | 2020-09-08 | 2020-11-27 | 5 | 1.2 | 24 | No aplica | HOSPICLINIC | Almacén |  | X | [10 empty] | X | [23 empty] | X |  | M
ALM-232 | ALMACÉN | MORADA 2 (BODEGA) | 2 | BOMBA DE INFUSIÓN | IIB | N.R | H0033311 | Hawkmed | HK-100II | 1093537 | BUENO | 2012EBC-008723 | 2020-09-08 | 2020-11-27 | 5 | 1.2 | 24 | No aplica | HOSPICLINIC | Almacén |  | X | [10 empty] | X | [23 empty] | X |  | M
ALM-233 | ALMACÉN | MORADA 2 (BODEGA) | 3 | BOMBA DE INFUSIÓN | IIB | N.R | H0033571 | Hawkmed | HK-100II | 1093782 | BUENO | 2012EBC-008723 | 2020-09-08 | 2020-11-27 | 5 | 1.2 | 24 | No aplica | HOSPICLINIC | Almacén |  | X | [10 empty] | X | [23 empty] | X |  | M
ALM-234 | ALMACÉN | MORADA 2 (BODEGA) | 4 | BOMBA DE INFUSIÓN | IIB | N.R | H0033583 | Hawkmed | HK-100II | 1093660 | BUENO | 2012EBC-008723 | 2020-09-08 | 2020-11-27 | 5 | 1.2 | 24 | No aplica | HOSPICLINIC | Almacén |  | X | [10 empty] | X | [23 empty] | X |  | M
ALM-235 | ALMACÉN | MORADA 2 (BODEGA) | 5 | BOMBA DE INFUSIÓN | IIB | N.R | H0033597 | Hawkmed | HK-100II | 1094086 | BUENO | 2012EBC-008723 | 2020-09-08 | 2020-11-27 | 5 | 1.2 | 24 | No aplica | HOSPICLINIC | Almacén |  | X | [10 empty] | X | [23 empty] | X |  | M
ALM-236 | ALMACÉN | MORADA 2 (BODEGA) | 6 | BOMBA DE INFUSIÓN | IIB | N.R | H0033614 | Hawkmed | HK-100II | 1092968 | BUENO | 2012EBC-008723 | 2020-09-08 | 2020-11-27 | 5 | 1.2 | 24 | No aplica | HOSPICLINIC | Almacén |  | X | [10 empty] | X | [23 empty] | X |  | M
ALM-237 | ALMACÉN | MORADA 2 (BODEGA) | 7 | BOMBA DE INFUSIÓN | IIB | N.R | H0033644 | Hawkmed | HK-100II | 1090998 | BUENO | 2012EBC-008723 | 2020-09-08 | 2020-11-27 | 5 | 1.2 | 24 | No aplica | HOSPICLINIC | Almacén |  | X | [10 empty] | X | [23 empty] | X |  | M
ALM-238 | ALMACÉN | MORADA 2 (BODEGA) | 8 | BOMBA DE INFUSIÓN | IIB | N.R | H0033167 | Hawkmed | HK-100II | 1093536 | BUENO | INVIMA 2015EBC-0013806 | 2020-08-26 | 2020-08-27 | 5 | 1.4521 | 29.0411 | No aplica | HOSPICLINIC | Almacén |  | X | [10 empty] | X | [23 empty] | X |  | M
ALM-239 | ALMACÉN | MORADA 2 (BODEGA) | 9 | BOMBA DE INFUSIÓN | IIB | N.R | H0033208 | Hawkmed | HK-100II | 1093685 | BUENO | INVIMA 2015EBC-0013806 | 2020-08-26 | 2020-08-27 | 5 | 1.4521 | 29.0411 | No aplica | HOSPICLINIC | Almacén |  | X | [10 empty] | X | [23 empty] | X |  | M
ALM-240 | ALMACÉN | MORADA 2 (BODEGA) | 10 | BOMBA DE INFUSIÓN | IIB | N.R | H0033773 | Hawkmed | HK-100II | 1093701 | BUENO | 2015EBC-0013806 | 2020-09-08 | 2020-10-30 | 5 | 1.2767 | 25.5342 | No aplica | Hospiclinic | Almacén |  | X | [10 empty] | X | [23 empty] | X |  | M
ALM-241 | ALMACÉN | MORADA 2 (BODEGA) | 11 | BOMBA DE INFUSIÓN | IIB | N.R | H0033686 | Hawkmed | HK-100II | 1092975 | BUENO | 2015EBC-0013806 | 2020-09-08 | 2020-10-30 | 5 | 1.2767 | 25.5342 | No aplica | Hospiclinic | Almacén |  | X | [10 empty] | X | [23 empty] | X |  | M
ALM-242 | ALMACÉN | ZONA BLANCA | 1 | VENTILADOR MECANICO | IIB | N.R | AR0106 | Northern | CRIUS V6 | V6-I0701001 | BUENO | VINVIMA-20-0039991 | 2020-08-03 | 2020-08-21 | 5 | 1.4685 | 29.3699 | No aplica | QUIRURGIL S.A.S | Almacén | MINISTERIO | X | [18 empty] | X | [17 empty] | M | [6 empty] | X
ALM-243 | ALMACÉN | AMARILLA 1 | 2 | VENTILADOR MECANICO | IIB | N.R | AR0136 | Northern | CRIUS V6 | V6-I0708053 | BUENO | VINVIMA-20-0039991 | 2020-08-03 | 2020-08-21 | 5 | 1.4685 | 29.3699 | No aplica | QUIRURGIL S.A.S | Almacén | MINISTERIO | X | [18 empty] | X | [17 empty] | M | [6 empty] | X
ALM-244 | ALMACÉN | AMARILLA 1 | 3 | VENTILADOR MECANICO | IIB | N.R | AR0139 | Northern | CRIUS V6 | V6-I0708055 | BUENO | VINVIMA-20-0039991 | 2020-08-03 | 2020-08-21 | 5 | 1.4685 | 29.3699 | No aplica | QUIRURGIL S.A.S | Almacén | MINISTERIO | X | [18 empty] | X | [17 empty] | M | [6 empty] | X
ALM-245 | ALMACÉN | AMARILLA 1 | 4 | VENTILADOR MECANICO | IIB | N.R | AR0124 | Northern | CRIUS V6 | V6-I0527003 | BUENO | VINVIMA-20-0039991 | 2020-08-03 | 2020-08-21 | 5 | 1.4685 | 29.3699 | No aplica | QUIRURGIL S.A.S | Almacén | MINISTERIO | X | [18 empty] | X | [17 empty] | M | [6 empty] | X
ALM-246 | ALMACÉN | VERDE PEDIATRICA | 5 | VENTILADOR MECANICO | IIB | N.R. | AR0111 | Northern | CRIUS V6 | V6-10629105 | BUENO | VINVIMA-20-0039991 | 2020-08-13 | 2020-08-21 | 5 | 1.4685 | 29.3699 | No aplica | QUIRURGIL S.A.S | Almacén | MINISTERIO | X | [18 empty] | X | [17 empty] | M | [6 empty] | X
ALM-247 | ALMACÉN | VERDE PEDIATRICA | 6 | VENTILADOR MECANICO | IIB | N.R. | AR0125 | Northern | Crius V6 | V6-10628041 | BUENO | VINVIMA-20-0039991 | 2020-08-13 | 2020-08-21 | 5 | 1.4685 | 29.3699 | No aplica | QUIRURGIL S.A.S | Almacén | MINISTERIO | X | [18 empty] | X | [17 empty] | M | [6 empty] | X
ALM-248 | ALMACÉN | VERDE PEDIATRICA | 7 | VENTILADOR MECANICO | IIB | N.R. | AR0123 | Northern | CRIUS V6 | V6-10708040 | BUENO | VINVIMA-20-0039991 | 2020-08-13 | 2020-08-21 | 5 | 1.4685 | 29.3699 | No aplica | QUIRURGIL S.A.S | Almacén | MINISTERIO | X | [18 empty] | X | [17 empty] | M | [6 empty] | X
ALM-249 | ALMACÉN | ZONA BLANCA | 8 | VENTILADOR MECANICO | IIB | N.R. | AR0109 | Northern | CRIUS V6 | V6-10708073 | BUENO | VINVIMA-20-0039991 | 2020-08-13 | 2020-08-21 | 5 | 1.4685 | 29.3699 | No aplica | QUIRURGIL S.A.S | Almacén | MINISTERIO | X | [18 empty] | X | [17 empty] | M | [6 empty] | X
ALM-250 | ALMACÉN | ZONA RH (8) MORADA 1 | 1 | VENTILADOR MECANICO | IIB | N.R | AR0145 | AEONMED | VG70 | VG70(U)XZZS30376 | BUENO | VINVIMA-20-0094640 | 2020-09-19 | 2020-09-29 | 5 | 1.3616 | 27.2329 | No aplica | HOSPITECNICA | Almacén | MINISTERIO | X | [14 empty] | X | [21 empty] | M |  | X
ALM-251 | ALMACÉN | ZONA RH (8) MORADA 1 | 2 | VENTILADOR MECANICO | IIB | N.R | AR0156 | AEONMED | VG70 | VG70(U)XZZS30440 | BUENO | VINVIMA-20-0094640 | 2020-09-19 | 2020-09-29 | 5 | 1.3616 | 27.2329 | No aplica | HOSPITECNICA | Almacén | MINISTERIO | X | [14 empty] | X | [21 empty] | M |  | X
ALM-252 | ALMACÉN | MORADA 2 (BODEGA) | 3 | VENTILADOR MECANICO | IIB | N.R | AR0142 | AEONMED | VG70 | VG70(U)XZZS33927 | BUENO | 2012EBC-0008897 | 2020-09-19 | 2020-09-29 | 5 | 1.3616 | 27.2329 | No aplica | HOSPITECNICA | Almacén | MINISTERIO | X | [14 empty] | X | [21 empty] | M |  | X
ALM-253 | ALMACÉN | MORADA 2 (BODEGA) | 4 | VENTILADOR MECANICO | IIB | N.R | AR0148 | AEONMED | VG70 | VG70(U)XZZS33676 | BUENO | 2012EBC-0008897 | 2020-09-19 | 2020-09-29 | 5 | 1.3616 | 27.2329 | No aplica | HOSPITECNICA | Almacén | MINISTERIO | X | [14 empty] | X | [21 empty] | M |  | X
ALM-254 | ALMACÉN | MORADA 2 (BODEGA) | 5 | VENTILADOR MECANICO | IIB | N.R | NR | AEONMED | VG70 | VG70(U)XZZS33468 | BUENO | 2012EBC-0008897 | 2020-09-19 | 2020-09-29 | 5 | 1.3616 | 27.2329 | No aplica | HOSPITECNICA | Almacén | MINISTERIO | X | [14 empty] | X | [21 empty] | M |  | X
ALM-255 | ALMACÉN | MORADA 2 (BODEGA) | 1 | VENTILADOR MECANICO | IIB | N.R | C75146 | AEONMED | VG70 | VG70(U)XZZT24459 | BUENO | 2012EBC-0008897 | 2020-07-27 | 2020-07-27 | 5 | 1.537 | 30.7397 | No Aplica | QUIRUGIL S.A.S. | Almacén | MINISTERIO | X |  |  |  |  | X | [19 empty] | X | [11 empty] | M
ALM-256 | ALMACÉN | ZONA GRIS (BODEGA) | 2 | VENTILADOR MECANICO | IIB | N.R | N.R. | AEONMED | VG70 | VG70(U)XZZT24618 | BUENO | 2012EBC-0008897 | 2020-07-27 | 2020-07-27 | 5 | 1.537 | 30.7397 | No aplica | QUIRUGIL S.A.S. | Almacén | MINISTERIO | X |  |  |  | X | [23 empty] | X | [8 empty] | M
ALM-257 | ALMACÉN | AMARILLA 1 | 1 | VENTILADOR MECANICO | IIB | N.R | H0034463 | MEK | MV2000 | MV2000TA2I4141 | BUENO | 2020EBC-0005711-R1 | 2020-10-24 | 2020-11-12 | 5 | 1.2411 | 24.8219 | No aplica | HOSPICLINIC | Almacén |  | X | [11 empty] | X | [23 empty] | X | M
ALM-258 | ALMACÉN | AMARILLA 1 | 2 | VENTILADOR MECANICO | IIB | N.R | H0034466 | MEK | MV2000 | MV2000TA2I4147 | BUENO | 2020EBC-0005711-R1 | 2020-10-24 | 2020-11-12 | 5 | 1.2411 | 24.8219 | No aplica | HOSPICLINIC | Almacén |  | X | [11 empty] | X | [23 empty] | X | M
ALM-259 | ALMACÉN | AMARILLA 1 | 3 | VENTILADOR MECANICO | IIB | N.R | H0034469 | MEK | MV2000 | MV2000TA2I4149 | BUENO | 2020EBC-0005711-R1 | 2020-10-24 | 2020-11-12 | 5 | 1.2411 | 24.8219 | No aplica | HOSPICLINIC | Almacén |  | X | [11 empty] | X | [23 empty] | X | M
ALM-260 | ALMACÉN | ZONA H 5 (UCI) NARANJA 2 | 4 | VENTILADOR MECANICO | IIB | N.R. | H0034531 | MEK | MV2000 | MV2000TA12I4176 | BUENO | 2020EBC-0005711-R1 | 2020-10-24 | 2020-12-17 | 5 | 1.1452 | 22.9041 | No aplica | HOSPICLINIC | Almacén |  | X | [10 empty] | X | [23 empty] | X |  | M
ALM-261 | ALMACÉN | ZONA H 5 (UCI) NARANJA 2 | 5 | VENTILADOR MECANICO | IIB | N.R. | H0034539 | MEK | MV2000 | MV2000TA12I4127 | BUENO | 2020EBC-0005711-R1 | 2020-10-24 | 2020-12-17 | 5 | 1.1452 | 22.9041 | No aplica | HOSPICLINIC | Almacén |  | X | [10 empty] | X | [23 empty] | X |  | M
ALM-262 | ALMACÉN | ZONA H 5 (UCI) NARANJA 2 | 6 | VENTILADOR MECANICO | IIB | N.R. | H0034542 | MEK | MV2000 | MV2000TA12I4131 | BUENO | 2020EBC-0005711-R1 | 2020-10-24 | 2020-12-17 | 5 | 1.1452 | 22.9041 | No aplica | HOSPICLINIC | Almacén |  | X | [10 empty] | X | [23 empty] | X |  | M
ALM-263 | ALMACÉN | ZONA RH AMARILLA 2 (UCI) | 7 | VENTILADOR MECANICO | IIB | N.R | H0034482 | MEK | MV2000 | MV2000TA2I4161 | BUENO | 2020EBC-0005711 | 2020-10-24 | 2020-11-20 | 5 | 1.2192 | 24.3836 | No aplica | HOSPICLINIC | Almacén |  | X | [10 empty] | X | [23 empty] | X |  | M
ALM-264 | ALMACÉN | ZONA RH AMARILLA 2 (UCI) | 8 | VENTILADOR MECANICO | IIB | N.R | H0034483 | MEK | MV2000 | MV2000TA2I4128 | BUENO | 2020EBC-0005711 | 2020-10-24 | 2020-11-20 | 5 | 1.2192 | 24.3836 | No aplica | HOSPICLINIC | Almacén |  | X | [10 empty] | X | [23 empty] | X |  | M
ALM-265 | ALMACEN | NARANJA 1 | 9 | VENTILADOR MECANICO | IIB | N.R | H0034498 | MEK | MV2000 | MV2000TA2I4145 | BUENO | 2010EBC-0005711 | 2020-10-24 | 2020-11-20 | 5 | 1.2192 | 24.3836 | 2022-10-24 | HOSPICLINIC | Jenny Peña | GARANTÍA | X | [10 empty] | X | [23 empty] | X |  | M
ALM-266 | ALMACÉN | ZONA RH AMARILLA 2 (UCI) | 1 | VENTILADOR MECANICO | IIB | N.R | H0034484 | MEK | MV2000 | MV2000TA2I4142 | BUENO | 2020EBC-0005711 | 2020-10-24 | 2020-11-20 | 5 | 1.2192 | 24.3836 | No aplica | HOSPICLINIC | Almacén |  | X | [10 empty] | X | [23 empty] | X |  | M
ALM-267 | ALMACÉN | ZONA RH AMARILLA 2 (UCI) | 2 | VENTILADOR MECANICO | IIB | N.R | H0034488 | MEK | MV2000 | MV2000TA2I4135 | BUENO | 2020EBC-0005711 | 2020-10-24 | 2020-11-20 | 5 | 1.2192 | 24.3836 | No aplica | HOSPICLINIC | Almacén |  | X | [10 empty] | X | [23 empty] | X |  | M
ALM-268 | ALMACÉN | ZONA RH AMARILLA 2 (UCI) | 3 | VENTILADOR MECANICO | IIB | N.R | H0034490 | MEK | MV2000 | MV2000TA2I4175 | BUENO | 2020EBC-0005711 | 2020-10-24 | 2020-11-20 | 5 | 1.2192 | 24.3836 | No aplica | HOSPICLINIC | Almacén |  | X | [10 empty] | X | [23 empty] | X |  | M
ALM-269 | ALMACÉN | ZONA RH AMARILLA 2 (UCI) | 4 | VENTILADOR MECANICO | IIB | N.R | H0034491 | MEK | MV2000 | MV2000TA2I4167 | BUENO | 2020EBC-0005711 | 2020-10-24 | 2020-11-20 | 5 | 1.2192 | 24.3836 | No aplica | HOSPICLINIC | Almacén |  | X | [10 empty] | X | [23 empty] | X |  | M
ALM-270 | ALMACÉN | ZONA H 4 (UCI) NARANJA 3 | 5 | VENTILADOR MECANICO | IIB | N.R | H0034473 | MEK | MV2000 | MV2000TA2I4133 | BUENO | 2020EBC-0005711-R1 | 2020-10-24 | 2020-12-24 | 5 | 1.126 | 22.5205 | No aplica | HOSPICLINIC | Almacén |  | X | [10 empty] | X | [23 empty] | X |  | M
ALM-271 | ALMACÉN | ZONA H 4 (UCI) NARANJA 3 | 6 | VENTILADOR MECANICO | IIB | N.R. | H0034525 | MEK | MV2000 | MV2000TA2I4152 | BUENO | 2020EBC-0005711-R1 | 2020-10-24 | 2020-12-24 | 5 | 1.126 | 22.5205 | No aplica | HOSPICLINIC | Almacén |  | X | [10 empty] | X | [23 empty] | X |  | M
ALM-272 | ALMACÉN | ZONA H 4 (UCI) NARANJA 3 | 7 | VENTILADOR MECANICO | IIB | N.R. | H0034527 | MEK | MV2000 | MV2000TA2I4129 | BUENO | 2020EBC-0005711-R1 | 2020-10-24 | 2020-12-24 | 5 | 1.126 | 22.5205 | No aplica | HOSPICLINIC | Almacén |  | X | [10 empty] | X | [23 empty] | X |  | M
ALM-273 | ALMACÉN | NARANJA 1 (BODEGA) | 8 | VENTILADOR MECANICO | IIB | N.R | H0034497 | MEK | MV2000 | MV2000TA2I4130 | BUENO | 2020EBC-0005711-R1 | 2020-10-24 | 2020-12-24 | 5 | 1.126 | 22.5205 | No aplica | HOSPICLINIC | Almacén |  | X | [10 empty] | X | [23 empty] | X |  | M
ALM-274 | ALMACÉN | MORADA 2 (BODEGA) | 1 | VENTILADOR MECANICO | IIB | N.R | H0034443 | AEONMED | VG70 | VG70(U)XZZR48972 | BUENO | 2012EBC-0008897 | 2020-10-23 | 2021-01-25 | 5 | 1.0384 | 20.7671 | No aplica | GIZ | Almacén | DONACIÓN | X |  |  | X | [22 empty] | X | [10 empty] | M
ALM-275 | ALMACÉN | MORADA 2 (BODEGA) | 2 | VENTILADOR MECANICO | IIB | N.R | H0034448 | AEONMED | VG70 | VG70(U)XZZR48791 | BUENO | 2012EBC-0008897 | 2020-10-23 | 2021-01-25 | 5 | 1.0384 | 20.7671 | No Aplica | GIZ | Almacén | DONACIÓN | X |  |  | X | [22 empty] | X | [10 empty] | M
ALM-276 | ALMACÉN | ZONA BLANCA | 3 | VENTILADOR MECANICO | IIB | N.R. | H0032341 | MEK | MTV 1000 | MTV1KSA1G0241 | BUENO | 2010EB-C0005711 | 2020-03-13 | 2020-03-24 | 5 | 1.8795 | 37.589 | No aplica | USAID | Almacén |  | X | [15 empty] | X | [20 empty] | M |  |  | X
ALM-277 | ALMACÉN | ZONA BLANCA | 4 | VENTILADOR MECANICO | IIB | N.R. | H0032162 | MEK | MV 1000 | MTV1KSA1K0393 | BUENO | 2010EB-C0005711 | 2020-03-13 | 2020-04-23 | 5 | 1.7973 | 35.9452 | No aplica | MEDGLOBAL | Almacén |  | X |  |  |  |  | X | [23 empty] | X | [7 empty] | M
ALM-278 | ALMACÉN | OBSERVACIÓN | 5 | VENTILADOR DE TRANSPORTE | IIB | N.R. | H0032161 | MEK | MTV 1000 | MTV1KSA1K0398 | BUENO | 2010EB-C0005711 | 2020-03-13 | 2020-04-23 | 5 | 1.7973 | 35.9452 | No aplica | MEDGLOBAL | Almacén |  | X | [14 empty] | X | [21 empty] | M | X
ALM-279 | ALMACÉN | VERDE PEDIATRICA | 6 | VENTILADOR DE TRANSPORTE | IIB | N.R. | H0032343 | Magnamed | Oxymag | 7243 | BUENO | 2011EBC-0008364 | 2020-03-13 | 2020-03-24 | 5 | 1.8795 | 37.589 | No aplica | USAID | Almacén |  | X |  |  |  |  | X | [23 empty] | X | [7 empty] | M
ALM-280 | ALMACÉN | AMARILLA 1 | 7 | VENTILADOR DE TRANSPORTE | IIB | N.R. | H0032344 | Magnamed | Oxymag | 7238 | BUENO | 2011EBC-0008364 | 2020-03-13 | 2020-03-24 | 5 | 1.8795 | 37.589 | No aplica | USAID | Almacén |  | X | [15 empty] | X | [20 empty] | M |  |  | X
ALM-281 | ALMACÉN | URGENCIAS PEDIATRIA | 8 | VENTILADOR MECANICO | IIB | N.R. | H0027027 | Mindray | Synovent E3 | EC-74003286 | BUENO | 2012EBC-0009226 | 2018-05-25 | 2018-05-25 | 5 | 3.7123 | 74.2466 | No aplica | Mediclinicos | Almacén |  | X | [5 empty] | X | [15 empty] | X | [14 empty] | M | X
ALM-282 | ALMACÉN | ZONA RH (8) MORADA 1 | 1 | MONITOR DE SIGNOS VITALES | IIB | N.R | H0033049 | MINDRAY | UMEC 12 | KQ-04042320 | BUENO | 2016EBC-0014448 | 2020-08-31 | 2021-01-27 | 5 | 1.0329 | 20.6575 | No aplica | S Y D COLOMBIA | ALMACÉN |  | X | [15 empty] | X | [20 empty] | M |  |  | X
ALM-283 | ALMACÉN | VERDE PEDIATRICA | 2 | MONITOR DE SIGNOS VITALES | IIB | N.R. | H0033254 | MINDRAY | Umec 12 | KQ-04042284 | BUENO | 2016EBC-0014448 | 2020-08-31 | 2020-09-01 | 5 | 1.4384 | 28.7671 | No aplica | Suministros y dotaciones | ALMACÉN |  | X | [7 empty] | X | [23 empty] | X |  |  |  |  | M
ALM-284 | ALMACÉN | VERDE PEDIATRICA | 3 | MONITOR DE SIGNOS VITALES | IIB | N.R. | H0029187 | Mindray | Umec 12 | KQ-85012200 | BUENO | 2016EBC-0014448 | 2018-12-18 | 2018-12-21 | 5 | 3.137 | 62.7397 | No aplica | Tecnica Electromedica | ALMACÉN |  | X |  |  |  | X | [23 empty] | X | [8 empty] | M
ALM-285 | ALMACÉN | VERDE PEDIATRICA | 4 | MONITOR DE SIGNOS VITALES | IIB | N.R. | H0029195 | Mindray | Umec 12 | KQ-85012216 | BUENO | 2016EBC-0014448 | 2018-12-18 | 2018-12-18 | 5 | 3.1452 | 62.9041 | No aplica | Tecnica Electromedica | ALMACÉN |  | X |  |  |  | X | [23 empty] | X | [8 empty] | M
ALM-286 | ALMACÉN | VERDE PEDIATRICA | 5 | MONITOR DE SIGNOS VITALES | IIB | N.R. | H0033112 | MINDRAY | Umec 12 | KQ-04042399 | BUENO | 2016EBC-0014448 | 2020-08-31 | 2020-09-01 | 5 | 1.4384 | 28.7671 | No aplica | Suministros y dotaciones | ALMACÉN |  | X | [7 empty] | X | [23 empty] | X |  |  |  |  | M
ALM-287 | ALMACÉN | VERDE PEDIATRICA | 6 | MONITOR DE SIGNOS VITALES | IIB | 13 | H0032477 | Mindray | UMEC 12 | KQ-04035564 | BUENO | 2016EBC-0014448 | 2020-06-26 | 2020-07-10 | 5 | 1.5836 | 31.6712 | No aplica | Hospiclinic de Colombia | ALMACÉN |  | X |  |  |  | X | [23 empty] | X | [8 empty] | M
ALM-288 | ALMACÉN | AMARILLA 1 | 7 | MONITOR DE SIGNOS VITALES | IIB | N.R | H0029168 | Mindray | Umec 12 | KQ-85011230 | BUENO | 2016EBC-0014448 | 2018-12-18 | 2019-11-20 | 5 | 2.2219 | 44.4384 | No aplica | Tecnica Electromedica | ALMACÉN |  | X | [15 empty] | X | [20 empty] | M |  |  | X
ALM-289 | ALMACÉN | AMARILLA 1 | 8 | MONITOR DE SIGNOS VITALES | IIB | N.R | H0029167 | Mindray | Umec 12 | KQ-85012233 | BUENO | 2016EBC-0014448 | 2018-12-18 | 2019-11-20 | 5 | 2.2219 | 44.4384 | No aplica | Tecnica Electromedica | ALMACÉN |  | X | [15 empty] | X | [20 empty] | M |  |  | X
ALM-290 | ALMACÉN | AMARILLA 1 | 9 | MONITOR DE SIGNOS VITALES | IIB | N.R | H0033104 | Mindray | Umec 12 | KQ-04042439 | BUENO | 2016EBC-0014448 | 2020-08-19 | 2020-08-24 | 5 | 1.4603 | 29.2055 | No aplica | SyD | ALMACÉN |  | X | [15 empty] | X | [20 empty] | M |  |  | X
ALM-291 | ALMACÉN | OBSERVACIÓN | 10 | MONITOR DE SIGNOS VITALES | IIB | N.R | H0030006 | Edan | M50 | 360069-M19203240076 | BUENO | 2008EBC-0002816 | 2019-08-01 | 20/08/2019 | 5 | 2.474 | 49.4795 | No aplica | Biomedica Universal SAS | ALMACÉN |  | X | [7 empty] | X | [23 empty] | X |  |  |  |  | M
ALM-292 | ALMACÉN | ZONA RH (III) | 11 | MONITOR DE SIGNOS VITALES | IIB | N.R | H0033092 | Mindray | Umec 12 | KQ-04042285 | BUENO | 2016EBC-0014448 | 2020-09-01 | 2020-09-01 | 5 | 1.4384 | 28.7671 | No aplica | Suministros y dotaciones | ALMACÉN |  | X | [7 empty] | X | [23 empty] | X |  |  |  |  | M
ALM-293 | ALMACÉN | ZONA RH (III) | 12 | MONITOR DE SIGNOS VITALES | IIB | N.R | H0033107 | Mindray | Umec 12 | KQ-04042438 | BUENO | 2016EBC-0014448 | 2020-09-01 | 2020-09-01 | 5 | 1.4384 | 28.7671 | No aplica | Suministros y dotaciones | ALMACÉN |  | X | [7 empty] | X | [23 empty] | X |  |  |  |  | M
ALM-294 | ALMACÉN | MORADA 2 (BODEGA) | 1 | MONITOR DE SIGNOS VITALES | IIB | N.R | H0029176 | Mindray | Umec 12 | KQ-85012215 | BUENO | 2016EBC-0014448 | 2018-12-18 | 2018-12-18 | 5 | 3.1452 | 62.9041 | No aplica | Tecnica Electromedica | ALMACÉN |  | X | [8 empty] | X | [23 empty] | X |  |  |  | M
ALM-295 | ALMACÉN | ZONA H 4 (UCI) NARANJA 3 | 2 | MONITOR DE SIGNOS VITALES | IIB | N.R. | H0033058 | MINDRAY | UMEC 12 | KQ-04042384 | BUENO | 2016EBC-0014448 | 2020-08-31 | 2020-12-24 | 5 | 1.126 | 22.5205 | No aplica | S Y D COLOMBIA | ALMACÉN |  | X | [8 empty] | X | [23 empty] | X |  |  |  | M
ALM-296 | ALMACÉN | ZONA H 4 (UCI) NARANJA 3 | 3 | MONITOR DE SIGNOS VITALES | IIB | N.R. | H0033057 | MINDRAY | UMEC 12 | KQ-04042424 | BUENO | 2016EBC-0014448 | 2020-08-31 | 2020-12-24 | 5 | 1.126 | 22.5205 | No aplica | S Y D COLOMBIA | ALMACÉN |  | X | [8 empty] | X | [23 empty] | X |  |  |  | M
ALM-297 | ALMACÉN | ZONA H 4 (UCI) NARANJA 3 | 4 | MONITOR DE SIGNOS VITALES | IIB | N.R. | H0033090 | MINDRAY | UMEC 12 | KQ-04042328 | BUENO | 2016EBC-0014448 | 2020-08-31 | 2020-12-24 | 5 | 1.126 | 22.5205 | No aplica | S Y D COLOMBIA | ALMACÉN |  | X | [8 empty] | X | [23 empty] | X |  |  |  | M
ALM-298 | ALMACÉN | ZONA H 4 (UCI) NARANJA 3 | 5 | MONITOR DE SIGNOS VITALES | IIB | N.R. | H0033261 | MINDRAY | UMEC 12 | KQ-04042337 | BUENO | 2016EBC-0014448 | 2020-08-31 | 2020-12-24 | 5 | 1.126 | 22.5205 | No aplica | S Y D COLOMBIA | ALMACÉN |  | X | [8 empty] | X | [23 empty] | X |  |  |  | M
ALM-299 | ALMACÉN | ZONA H 4 (UCI) NARANJA 3 | 6 | MONITOR DE SIGNOS VITALES | IIB | N.R. | H0033250 | MINDRAY | UMEC 12 | KQ-04042263 | BUENO | 2016EBC-0014448 | 2020-08-31 | 2020-12-24 | 5 | 1.126 | 22.5205 | No aplica | S Y D COLOMBIA | ALMACÉN |  | X | [8 empty] | X | [23 empty] | X |  |  |  | M
ALM-300 | ALMACÉN | ZONA H 4 (UCI) NARANJA 3 | 7 | MONITOR DE SIGNOS VITALES | IIB | N.R. | H0033067 | MINDRAY | UMEC 12 | KQ-04042296 | BUENO | 2016EBC-0014448 | 2020-08-31 | 2020-12-24 | 5 | 1.126 | 22.5205 | No aplica | S Y D COLOMBIA | ALMACÉN |  | X | [8 empty] | X | [23 empty] | X |  |  |  | M
ALM-301 | ALMACÉN | ZONA H 4 (UCI) NARANJA 3 | 8 | MONITOR DE SIGNOS VITALES | IIB | N.R. | H0033055 | MINDRAY | UMEC 12 | KQ-04042259 | BUENO | 2016EBC-0014448 | 2020-08-31 | 2020-12-24 | 5 | 1.126 | 22.5205 | No aplica | S Y D COLOMBIA | ALMACÉN |  | X | [8 empty] | X | [23 empty] | X |  |  |  | M
ALM-302 | ALMACÉN | ZONA RH AMARILLA 2 (UCI) | 9 | MONITOR DE SIGNOS VITALES | IIB | N.R | H0033060 | Mindray | UMEC 12 | KQ-04042404 | BUENO | 2016EBC-0014448 | 2020-08-19 | 2020-08-31 | 5 | 1.4411 | 28.8219 | No aplica | SyD | ALMACÉN |  | X | [18 empty] | X | [17 empty] | M | [5 empty] | X
ALM-303 | ALMACÉN | ZONA RH AMARILLA 2 (UCI) | 10 | MONITOR DE SIGNOS VITALES | IIB | N.R | H0033095 | Mindray | UMEC 12 | KQ-04042249 | BUENO | 2016EBC-0014448 | 2020-08-19 | 2020-08-31 | 5 | 1.4411 | 28.8219 | No aplica | SyD | ALMACÉN |  | X | [18 empty] | X | [17 empty] | M | [5 empty] | X
ALM-304 | ALMACÉN | ZONA RH AMARILLA 2 (UCI) | 11 | MONITOR DE SIGNOS VITALES | IIB | N.R | H0033260 | Mindray | UMEC 12 | KQ-04042427 | BUENO | 2016EBC-0014448 | 2020-08-19 | 2020-08-31 | 5 | 1.4411 | 28.8219 | No aplica | SyD | ALMACÉN |  | X | [18 empty] | X | [17 empty] | M | [5 empty] | X
ALM-305 | ALMACÉN | ZONA RH (III) | 12 | MONITOR DE SIGNOS VITALES | IIB | N.R | H0033096 | Mindray | Umec 12 | KQ-04042354 | BUENO | 2016EBC-0014448 | 2020-09-01 | 2020-09-01 | 5 | 1.4384 | 28.7671 | No aplica | Suministros y dotaciones | ALMACÉN |  | X |  |  |  |  | X | [23 empty] | X | [7 empty] | M
ALM-306 | ALMACEN | TRABAJO DE PARTO | 13 | MONITOR DE SIGNOS VITALES | IIB | N.R. | H0027644 | Edan | M50 | 261246-M184031467 | BUENO | 2008EBC-0002816 | 2018-05-25 | 2018-05-30 | 5 | 3.6986 | 73.9726 | No aplica | Mediclinicos | ALMACÉN |  | X | [11 empty] | X | [23 empty] | X | M
ALM-307 | ALMACEN | PEDIATRIA PISO 3 ALA A | 14 | MONITOR DE SIGNOS VITALES | IIB | N.R. | H0033106 | MINDRAY | Umec 12 | KQ-04042441 | BUENO | 2016EBC-0014448 | 2020-08-31 | 2020-09-01 | 5 | 8.9507 | 492.4932 | No aplica | Suministros y dotaciones | ALMACÉN |  | X |  |  |  |  | X | [23 empty] | X | [7 empty] | M
ALM-308 | ALMACÉN | VERDE PEDIATRICA | 1 | GRAMERA | N.R. | N.R. | H0034595 | CAMRY | N.R. | NR | BUENO | N.R. | 2020-11-20 | 2020-11-26 | 5 | 1.2027 | 24.0548 | No aplica | ALENO | Almacén |  | X | [21 empty] | X | [14 empty] | M
ALM-309 | ALMACÉN | VERDE PEDIATRICA | 2 | NEBULIZADOR | IIA | 30330 | H0010393 | Thomas | 1145 | 051300002389 | BUENO | 2007DM-0001094 | 2013-02-28 | 2013-02-28 | 5 | 8.9507 | 179.0137 | No aplica | Incolmedica S.A. | Almacén |  | X | [15 empty] | X | [20 empty] | M
ALM-310 | ALMACÉN | VERDE PEDIATRICA | 3 | ASPIRADOR DE SECRECIONES | IIA | N.R. | H0034340 | CAMI | NEW ASKIR30 | 87456 | BUENO | 2014DM-0011987 | 2020-10-14 | 2020-10-14 | 5 | 1.3205 | 26.411 | No aplica | OPS | Almacén |  | X |  |  | X | [33 empty] | M
ALM-311 | ALMACÉN | AMARILLA 1 | 4 | ASPIRADOR DE SECRECIONES | IIA | N.R | H0034797 | HOSPIVAC | CAMI | 14427 | BUENO | 2014DM-0011988 | 2020-12-05 | 2020-11-30 | 5 | 1.1918 | 23.8356 | No aplica | DONACION OIM | Almacén |  | X | [15 empty] | X | [20 empty] | M
ALM-312 | ALMACÉN | AMARILLA 1 | 5 | ASPIRADOR DE SECRECIONES | IIA | N.R | H0032382 | CAMI | NEW ASPIRET 310031 | 124394 | BUENO | 2014DM-0011991 | 2020-06-16 | 2020-08-03 | 5 | 1.5178 | 30.3562 | No aplica | Donado por OIM | Almacén |  | X | [15 empty] | X | [20 empty] | M
ALM-313 | ALMACÉN | ZONA BLANCA | 6 | DESFIBRILADOR | IIB | N.R | H0034741 | Schiller | Defigard 4000 | 108990112335 | BUENO | 2017EBC-0016372 | 2020-11-30 | 2020-12-05 | 5 | 1.1781 | 23.5616 | No aplica | OIM | Almacén |  | X | [10 empty] | X | [23 empty] | X |  | M
ALM-314 | ALMACÉN | ZONA BLANCA | 7 | ELECTROCARDIOGRAFO | IIA | N.R | H0034744 | SCHILLER | CARDIOVIT AT1-G2 | 1070002598 | BUENO | 2016DM-0015069 | 2020-11-30 | 2021-06-16 | 5 | 0.64932 | 12.9863 | No aplica | OIM | Almacén |  | X | [15 empty] | X | [20 empty] | M | X
ALM-315 | ALMACÉN | ZONA BLANCA | 8 | LARINGOSCOPIO | I | N.R | N. R | WElch Allyn | Fibra Optica | NO REGISTRA | BUENO | 2008DM-0001919 | 2021-11-24 | 2021-11-24 | 5 | 0.20822 | 4.1644 | No aplica | DONACIÓN | Almacén | [17 empty] | X
ALM-316 | ALMACÉN | ZONA RH (8) MORADA 2 | 9 | LARINGOSCOPIO | I | N.R | H0031692 | WELCH ALLYN | 60813 | NR | FUNCIONAL | 2018DM-0019133 | 2019-12-31 | 2021-01-28 | 5 | 2.0082 | 40.1644 | No aplica | Importadora Medica Los Andes | Almacén |  |  |  |  | X
ALM-317 | ALMACÉN | VERDE PEDIATRICA | 10 | FONENDOSCOPIO | I | N.R. | N.R. | ADC | 675V | N.R. | BUENO | N.R. | 2020-08-15 | 2020-09-02 | 5 | 1.4356 | 28.7123 | No aplica | HOSPICLINIC | Almacén | [32 empty] | X
ALM-318 | ALMACÉN | VERDE PEDIATRICA | 11 | FONENDOSCOPIO | I | N.R. | N.R. | ADC | 675V | N.R. | BUENO | N.R. | 2020-08-15 | 2020-09-02 | 5 | 1.4356 | 28.7123 | No aplica | HOSPICLINIC | Almacén | [32 empty] | X
ALM-319 | ALMACÉN | VERDE PEDIATRICA | 12 | FONENDOSCOPIO | I | N.R. | N.R. | ADC | 675V | N.R. | BUENO | N.R. | 2020-08-15 | 2020-09-02 | 5 | 1.4356 | 28.7123 | No aplica | HOSPICLINIC | Almacén | [32 empty] | X
ALM-320 | ALMACÉN | VERDE PEDIATRICA | 13 | FONENDOSCOPIO | I | N.R. | N.R. | ADC | 675V | N.R. | BUENO | N.R. | 2020-08-15 | 2020-09-02 | 5 | 1.4356 | 36.4932 | No aplica | HOSPICLINIC | Almacén | [32 empty] | X
ALM-321 | ALMACÉN | VERDE PEDIATRICA | 14 | FONENDOSCOPIO | I | N.R. | N.R. | ADC | 675V | N.R. | BUENO | N.R. | 2020-08-15 | 2020-09-02 | 5 | 1.4356 | 28.7123 | No aplica | HOSPICLINIC | Almacén | [32 empty] | X
ALM-322 | ALMACÉN | VERDE PEDIATRICA | 15 | FONENDOSCOPIO | I | N.R. | N.R. | ADC | 675V | N.R. | BUENO | N.R. | 2020-08-15 | 2020-09-02 | 5 | 1.4356 | 28.7123 | No aplica | HOSPICLINIC | Almacén | [32 empty] | X
ALM-323 | ALMACÉN | VERDE PEDIATRICA | 16 | FONENDOSCOPIO | I | N.R. | N.R. | ADC | 675V | N.R. | BUENO | N.R. | 2020-08-15 | 2020-09-02 | 5 | 1.8247 | 36.4932 | No aplica | HOSPICLINIC | Almacén | [32 empty] | X
ALM-324 | ALMACÉN | ZONA RH (III) | 1 | EQUIPO DE ORGANOS | I | N.R. | H0032371 | ADC | POCKET LED | NO registra | BUENO | 2008DM-0001451 / 2008DM-0001456 | 2020-06-16 | 2020-09-01 | 5 | 1.4384 | 28.7671 | No aplica | OIM | Almacén | [5 empty] | X
ALM-325 | ALMACÉN | ZONA RH (III) | 2 | FONENDOSCOPIO | I | N.R | N.R | ADC | DOBLE CAMPANA 670DB | No registra | BUENO | 2014DM-0011089 | 2020-08-03 | 2020-08-03 | 5 | 1.5178 | 30.3562 | No aplica | GIZ | Almacén | [29 empty] | X
ALM-326 | ALMACÉN | ZONA RH (III) | 3 | FONENDOSCOPIO | I | N.R | N.R | ADC | DOBLE CAMPANA 670DB | No registra | BUENO | 2014DM-0011089 | 2020-08-03 | 2020-08-03 | 5 | 1.5178 | 30.3562 | No aplica | GIZ | Almacén | [29 empty] | X
ALM-327 | ALMACÉN | MORADA 2 (BODEGA) | 4 | EQUIPO DE ORGANOS | I | N.R | H0033264 | WELCH ALLYN | POCKET LED | N.R. | BUENO | 2017DM-00017337 | 2020-08-31 | 2021-01-28 | 5 | 1.0301 | 20.6027 | No aplica | SYD | Almacén | [5 empty] | X
ALM-328 | ALMACÉN | MORADA 2 (BODEGA) | 5 | LARINGOSCOPIO | I | N.R | H0031691 | WELCH ALLYN | 60813 | 09182 | BUENO | 2018DM-0019133 | 2019-12-31 | 2021-01-28 | 5 | 1.0301 | 20.6027 | No aplica | Importadora Medica Los Andes | Almacén | [5 empty] | X
ALM-329 | ALMACÉN | ZONA RH AMARILLA 2 (UCI) | 6 | EQUIPO DE ORGANOS | I | N.R | H0034086 | RIESTER | 2050 | No Registra | BUENO | 2017DM-0001459-R1 | 2020-10-02 | 2020-11-04 | 5 | 1.263 | 25.2603 | No aplica | OPS | Almacén | [19 empty] | X
ALM-330 | ALMACÉN | ZONA RH AMARILLA 2 (UCI) | 7 | FONENDOSCOPIO | I | N.R | N.R | ADC | 670BD | No registra | BUENO | 2014DM-0011089 | 2020-08-03 | 2020-11-20 | 5 | 1.2192 | 24.3836 | No aplica | GIZ | Almacén | [19 empty] | X
ALM-331 | ALMACÉN | ZONA RH AMARILLA 2 (UCI) | 8 | FONENDOSCOPIO | I | N.R | N.R | ADC | 670BD | No registra | BUENO | 2014DM-0011089 | 2020-08-03 | 2020-11-20 | 5 | 1.2192 | 24.3836 | No aplica | GIZ | Almacén | [19 empty] | X
ALM-332 | ALMACÉN | ZONA RH AMARILLA 2 (UCI) | 9 | FONENDOSCOPIO | I | N.R | N.R | ADC | 670BD | No registra | BUENO | 2014DM-0011089 | 2020-08-03 | 2020-11-20 | 5 | 1.2192 | 24.3836 | No aplica | GIZ | Almacén | [19 empty] | X
ALM-333 | ALMACÉN | ZONA RH AMARILLA 2 (UCI) | 10 | FONENDOSCOPIO | I | N.R | N.R | ADC | 670BD | No registra | BUENO | 2014DM-0011089 | 2020-08-03 | 2020-11-20 | 5 | 1.2192 | 24.3836 | No aplica | GIZ | Almacén | [19 empty] | X
ALM-334 | ALMACÉN | ZONA RH AMARILLA 2 (UCI) | 11 | FONENDOSCOPIO | I | N.R | N.R | ADC | 670BD | No registra | BUENO | 2014DM-0011089 | 2020-08-03 | 2020-11-20 | 5 | 1.2192 | 24.3836 | No aplica | GIZ | Almacén | [19 empty] | X
ALM-335 | ALMACÉN | ZONA RH AMARILLA 2 (UCI) | 12 | FONENDOSCOPIO | I | N.R | N.R | ADC | 670BD | No registra | BUENO | 2014DM-0011089 | 2020-08-03 | 2020-11-20 | 5 | 1.2192 | 24.3836 | No aplica | GIZ | Almacén | [19 empty] | X
ALM-336 | ALMACÉN | ZONA RH AMARILLA 2 (UCI) | 13 | FONENDOSCOPIO | I | N.R | N.R | ADC | 670BD | No registra | BUENO | 2014DM-0011089 | 2020-08-03 | 2020-11-20 | 5 | 1.2192 | 24.3836 | No aplica | GIZ | Almacén | [19 empty] | X
ALM-337 | ALMACÉN | ZONA RH AMARILLA 2 (UCI) | 14 | FONENDOSCOPIO | I | N.R | N.R | ADC | 670BD | No registra | BUENO | 2014DM-0011089 | 2020-08-03 | 2020-11-20 | 5 | 1.2192 | 24.3836 | No aplica | GIZ | Almacén | [19 empty] | X
ALM-338 | ALMACÉN | ZONA RH AMARILLA 2 (UCI) | 15 | FONENDOSCOPIO | I | N.R | N.R | ADC | 670BD | No registra | BUENO | 2014DM-0011089 | 2020-08-03 | 2020-11-20 | 5 | 1.2192 | 24.3836 | No aplica | GIZ | Almacén | [19 empty] | X
ALM-339 | ALMACÉN | ZONA RH AMARILLA 2 (UCI) | 16 | FONENDOSCOPIO | I | N.R | N.R | ADC | 670BD | No registra | BUENO | 2014DM-0011089 | 2020-08-03 | 2020-11-20 | 5 | 1.2192 | 24.3836 | No aplica | GIZ | Almacén | [19 empty] | X
ALM-340 | ALMACÉN | ZONA RH AMARILLA 2 (UCI) | 17 | FONENDOSCOPIO | I | N.R | N.R | ADC | 670BD | No registra | BUENO | 2014DM-0011089 | 2020-08-03 | 2020-11-20 | 5 | 1.2192 | 24.3836 | No aplica | GIZ | Almacén | [19 empty] | X
ALM-341 | ALMACÉN | ZONA RH AMARILLA 2 (UCI) | 18 | FONENDOSCOPIO | I | N.R | N.R | ADC | 670BD | No registra | BUENO | 2014DM-0011089 | 2020-08-03 | 2020-11-20 | 5 | 1.2192 | 24.3836 | No aplica | GIZ | Almacén | [19 empty] | X
ALM-342 | ALMACÉN | ZONA RH (III) | 1 | DESFIBRILADOR | IIB | N,R | H0032377 | PHILIPS | DFM100 | CN32629525 | BUENO | 2020EBC-0005096 | 2020-06-16 | 2020-11-30 | 5 | 1.1918 | 23.8356 | No aplica | OIM | Almacén |  | X | [11 empty] | X | [23 empty] | X | M
ALM-343 | ALMACÉN | NARANJA 1 (BODEGA) | 2 | DESFIBRILADOR | IIB | N.R | H0034743 | SCHILLER | DEFIGARD 4000 | 108990112333 | BUENO | 2017EBC-0016372 | 2020-11-30 | 2020-12-24 | 5 | 1.126 | 22.5205 | No aplica | OIM | Almacén |  | X |  |  |  | X | [23 empty] | X | [8 empty] | M
ALM-344 | ALMACÉN | NARANJA 1 (BODEGA) | 3 | EQUIPO DE ORGANOS | IIB | N.R | H0032618 | ADC | LED | N.R | BUENO | 2008DM-0001451 / 2008DM-0001456 | 2020-07-24 | 2020-12-24 | 5 | 1.126 | 22.5205 | No aplica | GIZ | Almacén | [5 empty] | X
ALM-345 | ALMACÉN | ZONA RH (III) | 4 | EQUIPO DE ORGANOS | I | N.R | H0032620 | ADC | POCKET LED | No registra | BUENO | 2008DM-0001451 / 2008DM-0001456 | 2020-07-27 | 2020-11-26 | 5 | 1.2027 | 24.0548 | No aplica | GIZ | Almacén | [13 empty] | X | [23 empty] | X
ALM-346 | ALMACÉN | NARANJA 1 (BODEGA) | 5 | LARINGOSCOPIO | IIB | N.R | H0032623 | welchallyn | lcd | N.R | BUENO |  | 2020-07-24 | 2020-12-24 | 5 | 1.126 | 22.5205 | No aplica | GIZ | Almacén | [5 empty] | X
ALM-347 | ALMACÉN | ZONA RH (III) | 6 | LARINGOSCOPIO | I | N.R | H0027605 | Welchallyn | Fibra Optica | No registra | BUENO | 2008DM-001919 | 2018-08-16 | 2018-08-28 | 5 | 3.4521 | 69.0411 | No aplica | DUMIAN | Almacén | [13 empty] | X
ALM-348 | ALMACÉN | AMARILLA 1 | 7 | GENERADOR DE FLUJO INTEGRADO | IIA | N.R | H0034227 | FISHER & PAYKEL | AIRVO 2 | 200311115635 | BUENO | 2014DM-0011418 | 2020-10-10 | 2020-10-28 | 5 | 1.2822 | 25.6438 | No aplica | Tecnica Electromedica | Almacén | [13 empty] | X
ALM-349 | ALMACÉN | MORADA 2 (BODEGA) | 8 | FONENDOSCOPIO | I | N.R | N.A | ADC | DOBE CAMPANA 670BD | No registra | BUENO | 2014DM-0011089 | 2020-08-03 | 2020-08-03 | 5 | 1.5178 | 30.3562 | No aplica | GIZ | Almacén | [24 empty] | X
ALM-350 | ALMACÉN | MORADA 2 (BODEGA) | 9 | FONENDOSCOPIO | I | N.R | N.A | ADC | DOBLE CAMPANA 670DB | No registra | BUENO | 2014DM-0011089 | 2020-08-03 | 2020-08-03 | 5 | 1.5178 | 30.3562 | No aplica | GIZ | Almacén | [24 empty] | X
ALM-351 | ALMACÉN | MORADA 2 (BODEGA) | 10 | FONENDOSCOPIO | I | N.R | N.A | ADC | DOBLE CAMPANA 670DB | No registra | BUENO | 2014DM-0011089 | 2020-08-03 | 2020-08-03 | 5 | 1.5178 | 30.3562 | No aplica | GIZ | Almacén | [24 empty] | X
ALM-352 | ALMACÉN | MORADA 2 (BODEGA) | 11 | FONENDOSCOPIO | I | N.R | N.A | ADC | DOBLE CAMPANA 670DB | No registra | BUENO | 2014DM-0011089 | 2020-08-03 | 2020-08-03 | 5 | 1.5178 | 30.3562 | No aplica | GIZ | Almacén | [24 empty] | X
ALM-353 | ALMACÉN | MORADA 2 (BODEGA) | 12 | FONENDOSCOPIO | I | N.R | N.A | ADC | DOBLE CAMPANA 670DB | No registra | BUENO | 2014DM-0011089 | 2020-08-03 | 2020-08-03 | 5 | 1.5178 | 30.3562 | No aplica | GIZ | Almacén | [24 empty] | X
ALM-354 | ALMACÉN | MORADA 2 (BODEGA) | 13 | FONENDOSCOPIO | I | N.R | N.A | ADC | DOBLE CAMPANA 670DB | No registra | BUENO | 2014DM-0011089 | 2020-08-03 | 2020-08-03 | 5 | 1.5178 | 30.3562 | No aplica | GIZ | Almacén | [24 empty] | X
ALM-355 | ALMACÉN | MORADA 2 (BODEGA) | 14 | FONENDOSCOPIO | I | N.R | N.A | ADC | DOBLE CAMPANA 670DB | No registra | BUENO | 2014DM-0011089 | 2020-08-03 | 2020-08-03 | 5 | 1.5178 | 30.3562 | No aplica | GIZ | Almacén | [24 empty] | X
ALM-356 | ALMACÉN | MORADA 2 (BODEGA) | 15 | FONENDOSCOPIO | I | N.R | N.A | ADC | DOBLE CAMPANA 670DB | No registra | BUENO | 2014DM-0011089 | 2020-08-03 | 2020-08-03 | 5 | 1.5178 | 30.3562 | No aplica | GIZ | Almacén | [24 empty] | X
ALM-357 | ALMACÉN | MORADA 2 (BODEGA) | 16 | FONENDOSCOPIO | I | N.R | N.A | ADC | DOBLE CAMPANA 670DB | No registra | BUENO | 2014DM-0011089 | 2020-08-03 | 2020-08-03 | 5 | 1.5178 | 30.3562 | No aplica | GIZ | Almacén | [24 empty] | X
ALM-358 | ALMACÉN | MORADA 2 (BODEGA) | 17 | FONENDOSCOPIO | I | N.R | N.A | ADC | DOBLE CAMPANA 670DB | No registra | BUENO | 2014DM-0011089 | 2020-08-03 | 2020-08-03 | 5 | 1.5178 | 30.3562 | No aplica | GIZ | Almacén | [24 empty] | X
ALM-359 | ALMACÉN | MORADA 2 (BODEGA) | 18 | FONENDOSCOPIO | I | N.R | N.A | ADC | DOBLE CAMPANA 670DB | No registra | BUENO | 2014DM-0011089 | 2020-08-03 | 2020-08-03 | 5 | 1.5178 | 30.3562 | No aplica | GIZ | Almacén | [24 empty] | X
ALM-360 | ALMACÉN | MORADA 2 (BODEGA) | 19 | FONENDOSCOPIO | I | N.R | N.A | ADC | DOBLE CAMPANA 670DB | No registra | BUENO | 2014DM-0011089 | 2020-08-03 | 2020-08-03 | 5 | 1.5178 | 30.3562 | No aplica | GIZ | Almacén | [24 empty] | X
ALM-361 | ALMACÉN | MORADA 2 (BODEGA) | 20 | FONENDOSCOPIO | I | N.R | N.A | ADC | DOBLE CAMPANA 670DB | No registra | BUENO | 2014DM-0011089 | 2020-08-03 | 2020-08-03 | 5 | 1.5178 | 30.3562 | No aplica | GIZ | Almacén | [24 empty] | X
ALM-362 | ALMACÉN | MORADA 2 (BODEGA) | 21 | FONENDOSCOPIO | I | N.R | N.A | ADC | DOBLE CAMPANA 670DB | No registra | BUENO | 2014DM-0011089 | 2020-08-03 | 2020-08-03 | 5 | 1.5178 | 30.3562 | No aplica | GIZ | Almacén | [24 empty] | X
ALM-363 | ALMACÉN | MORADA 2 (BODEGA) | 22 | FONENDOSCOPIO | I | N.R | N.A | ADC | DOBLE CAMPANA 670DB | No registra | BUENO | 2014DM-0011089 | 2020-08-03 | 2020-08-03 | 5 | 1.5178 | 30.3562 | No aplica | GIZ | Almacén | [24 empty] | X
ALM-364 | ALMACÉN | MORADA 2 (BODEGA) | 23 | FONENDOSCOPIO | I | N.R | N.A | ADC | DOBLE CAMPANA 670DB | No registra | BUENO | 2014DM-0011089 | 2020-08-03 | 2020-08-03 | 5 | 1.5178 | 30.3562 | No aplica | GIZ | Almacén | [24 empty] | X
ALM-365 | ALMACÉN | OBSERVACIÓN | 1 | CONCENTRADOR DE OXIGENO | N.R | N.R | H0035152 | LONGFIAN | JAY-5AW | MZJ5S196171 | BUENO | 2016DM-0014698 | 2021-01-14 | 2021-05-08 | 5 | 0.75616 | 15.1233 | No aplica | DONACION GOBERNACION | Almacén |  | X |  |  |  | X | [32 empty] | M
ALM-366 | ALMACÉN | OBSERVACIÓN | 2 | CONCENTRADOR DE OXIGENO | N.R | N.R | H0035153 | LONGFIAN | JAY-5AW | MZJ5S194362 | BUENO | 2016DM-0014698 | 2021-01-14 | 2021-05-08 | 5 | 0.75616 | 15.1233 | No aplica | DONACION GOBERNACION | Almacén |  | X |  |  |  | X | [32 empty] | M
ALM-367 | ALMACÉN | OBSERVACIÓN | 3 | CONCENTRADOR DE OXIGENO | N.R | N.R | H0035155 | LONGFIAN | JAY-5AW | MZJ5S164050 | BUENO | 2016DM-0014698 | 2021-01-14 | 2021-05-08 | 5 | 0.75616 | 15.1233 | No aplica | DONACION GOBERNACION | Almacén |  | X |  |  |  | X | [32 empty] | M
ALM-368 | ALMACÉN | OBSERVACIÓN | 4 | CONCENTRADOR DE OXIGENO | N.R | N.R | H0034072 | CANTA | V8-WN-NS | 2428020062620 | REGULAR | No Registra | 2021-01-14 | 2021-05-08 | 5 | 0.75616 | 15.1233 | No aplica | DONACION GOBERNACION | Almacén |  | X |  |  |  | X | [32 empty] | M
ALM-369 | ALMACÉN | OBSERVACIÓN | 5 | CONCENTRADOR DE OXIGENO | N.R | N.R | H0034073 | CANTA | V8-WN-NS | 2428248062620 | BUENO | No Registra | 2021-01-14 | 2021-05-08 | 5 | 0.75616 | 15.1233 | No aplica | DONACION GOBERNACION | Almacén |  | X |  |  |  | X | [32 empty] | M
ALM-370 | ALMACÉN | OBSERVACIÓN | 6 | CONCENTRADOR DE OXIGENO | N.R | N.R | H0034074 | CANTA | V8-WN-NS | 2428024062620 | BUENO | No Registra | 2021-01-14 | 2021-05-08 | 5 | 0.75616 | 15.1233 | No aplica | DONACION GOBERNACION | Almacén |  | X |  |  |  | X | [32 empty] | M
ALM-371 | ALMACÉN | OBSERVACIÓN | 7 | CONCENTRADOR DE OXIGENO | N.R | N.R | H0035054 | NIDEK MEDICAL | NUVO LITE 525 OCSI | 20227749 | BUENO | 2018DM-0004213-R1 | 2021-01-14 | 2021-05-08 | 5 | 0.75616 | 15.1233 | No aplica | DONACION GOBERNACION | Almacén |  | X |  |  |  | X | [32 empty] | M
ALM-372 | ALMACÉN | OBSERVACIÓN | 8 | ASPIRADOR DE SECRECIONES | IIA | N.R | H0032384 | CAMI | NEW ASPIRET 310031 | 120307 | BUENO | 2014DM-0011992 | 2020-06-16 | 2020-08-03 | 5 | 1.5178 | 30.3562 | No Aplica | Donado por OIM | Almacén |  | X | [7 empty] | X | [23 empty] | X |  |  |  |  | M
ALM-373 | ALMACÉN | AMARILLA 1 | 9 | FONENDOSCOPIO | I | N.R | N.A | ADC | DOBE CAMPANA 670BD | No registra | BUENO | 2014DM-0011089 | 2020-08-03 | 2020-08-03 | 5 | 1.5178 | 30.3562 | No aplica | GIZ | Almacén | [28 empty] | X
ALM-374 | ALMACÉN | AMARILLA 1 | 10 | FONENDOSCOPIO | I | N.R | N.A | ADC | DOBLE CAMPANA 670DB | No registra | BUENO | 2014DM-0011089 | 2020-08-03 | 2020-08-03 | 5 | 1.5178 | 30.3562 | No aplica | GIZ | Almacén | [28 empty] | X
ALM-375 | ALMACÉN | AMARILLA 1 | 11 | FONENDOSCOPIO | I | N.R | N.A | ADC | DOBLE CAMPANA 670DB | No registra | BUENO | 2014DM-0011089 | 2020-08-03 | 2020-08-03 | 5 | 1.5178 | 30.3562 | No aplica | GIZ | Almacén | [28 empty] | X
ALM-376 | ALMACÉN | AMARILLA 1 | 12 | FONENDOSCOPIO | I | N.R | N.A | ADC | DOBLE CAMPANA 670DB | No registra | BUENO | 2014DM-0011089 | 2020-08-03 | 2020-08-03 | 5 | 1.5178 | 30.3562 | No aplica | GIZ | Almacén | [28 empty] | X
ALM-377 | ALMACÉN | AMARILLA 1 | 13 | FONENDOSCOPIO | I | N.R | N.A | ADC | DOBLE CAMPANA 670DB | No registra | BUENO | 2014DM-0011089 | 2020-08-03 | 2020-08-03 | 5 | 1.5178 | 30.3562 | No aplica | GIZ | Almacén | [28 empty] | X
ALM-378 | ALMACÉN | AMARILLA 1 | 14 | FONENDOSCOPIO | I | N.R | N.A | ADC | DOBLE CAMPANA 670DB | No registra | BUENO | 2014DM-0011089 | 2020-08-03 | 2020-08-03 | 5 | 1.5178 | 30.3562 | No aplica | GIZ | Almacén | [28 empty] | X
ALM-379 | ALMACÉN | AMARILLA 1 | 15 | FONENDOSCOPIO | I | N.R | N.A | ADC | DOBLE CAMPANA 670DB | No registra | BUENO | 2014DM-0011089 | 2020-08-03 | 2020-08-03 | 5 | 1.5178 | 30.3562 | No aplica | GIZ | Almacén | [28 empty] | X
ALM-380 | ALMACÉN | AMARILLA 1 | 16 | FONENDOSCOPIO | I | N.R | N.A | ADC | DOBLE CAMPANA 670DB | No registra | BUENO | 2014DM-0011089 | 2020-08-03 | 2020-08-03 | 5 | 1.5178 | 30.3562 | No aplica | GIZ | Almacén | [28 empty] | X
ALM-381 | ALMACÉN | AMARILLA 1 | 17 | FONENDOSCOPIO | I | N.R | N.A | ADC | DOBLE CAMPANA 670DB | No registra | BUENO | 2014DM-0011089 | 2020-08-03 | 2020-08-03 | 5 | 1.5178 | 30.3562 | No aplica | GIZ | Almacén | [28 empty] | X
ALM-382 | ALMACÉN | AMARILLA 1 | 18 | FONENDOSCOPIO | I | N.R | N.A | ADC | DOBLE CAMPANA 670DB | No registra | BUENO | 2014DM-0011089 | 2020-08-03 | 2020-08-03 | 5 | 1.5178 | 30.3562 | No aplica | GIZ | Almacén | [28 empty] | X
ALM-383 | ALMACÉN | AMARILLA 1 | 19 | FONENDOSCOPIO | I | N.R | N.A | ADC | DOBLE CAMPANA 670DB | No registra | BUENO | 2014DM-0011089 | 2020-08-03 | 2020-08-03 | 5 | 1.5178 | 30.3562 | No aplica | GIZ | Almacén | [28 empty] | X
ALM-384 | ALMACÉN | AMARILLA 1 | 20 | FONENDOSCOPIO | I | N.R | N.A | ADC | DOBLE CAMPANA 670DB | No registra | BUENO | 2014DM-0011089 | 2020-08-03 | 2020-08-03 | 5 | 1.5178 | 30.3562 | No aplica | GIZ | Almacén | [28 empty] | X
ALM-385 | ALMACÉN | AMARILLA 1 | 1 | BOMBA DE NUTRICION ENTERAL | IIB | N.R. | H0034710 | BRAUN | ENTEROPORT PLUS | 2609 | BUENO | 2017EBC-0017295 | 2020-12-03 | 2020-12-30 | 5 | 1.1096 | 22.1918 | No aplica | OIM | Almacén |  | X | [11 empty] | X | [23 empty] | X | M
ALM-386 | ALMACÉN | AMARILLA 1 | 2 | BOMBA DE NUTRICION ENTERAL | IIB | N.R. | H0034733 | BRAUN | ENTEROPORT PLUS | 2521 | BUENO | 2017EBC-0017296 | 2020-12-03 | 2021-04-09 | 5 | 0.83562 | 16.7123 | No aplica | OIM | Almacén |  | X | [11 empty] | X | [23 empty] | X | M
ALM-387 | ALMACÉN | AMARILLA 1 | 3 | BOMBA DE NUTRICION ENTERAL | IIB | N.R. | H0034735 | BRAUN | ENTEROPORT PLUS | 2650 | BUENO | 2017EBC-0017297 | 2020-12-03 | 2021-04-09 | 5 | 0.83562 | 16.7123 | No aplica | OIM | Almacén |  | X | [11 empty] | X | [23 empty] | X | M
ALM-388 | ALMACÉN | AMARILLA 1 | 4 | BOMBA DE NUTRICION ENTERAL | IIB | N.R. | H0034736 | BRAUN | ENTEROPORT PLUS | 2518 | BUENO | 2017EBC-0017298 | 2020-12-03 | 2021-04-09 | 5 | 0.83562 | 16.7123 | No aplica | OIM | Almacén |  | X | [11 empty] | X | [23 empty] | X | M
ALM-389 | ALMACÉN | AMARILLA 1 | 5 | BOMBA DE NUTRICION ENTERAL | IIB | N.R. | H0034737 | BRAUN | ENTEROPORT PLUS | 2616 | BUENO | 2017EBC-0017299 | 2020-12-03 | 2021-04-09 | 5 | 0.83562 | 16.7123 | No aplica | OIM | Almacén |  | X | [11 empty] | X | [23 empty] | X | M
ALM-390 | ALMACÉN | AMARILLA 1 | 6 | BOMBA DE NUTRICION ENTERAL | IIB | N.R. | H0034739 | BRAUN | ENTEROPORT PLUS | 2483 | BUENO | 2017EBC-0017300 | 2020-12-03 | 2021-03-02 | 5 | 0.93973 | 18.7945 | No aplica | OIM | Almacén |  | X | [11 empty] | X | [23 empty] | X | M
ALM-391 | ALMACÉN | ZONA RH (III) | 7 | FONENDOSCOPIO | I | N.R | N.R | SECA | S10 | No Registra | BUENO | 2016DM-0015647 | 2020-10-02 | 2020-11-04 | 5 | 1.263 | 25.2603 | No aplica | OPS | Almacén | [19 empty] | X
ALM-392 | ALMACÉN | ZONA RH (III) | 8 | FONENDOSCOPIO | I | N.R | N.R | SECA | S10 | No Registra | BUENO | 2016DM-0015647 | 2020-10-02 | 2020-11-04 | 5 | 1.263 | 25.2603 | No aplica | OPS | Almacén | [19 empty] | X
ALM-393 | ALMACÉN | VERDE PEDIATRICA | 9 | CUNA PEDIATRICA | N.R. | N.R. | H0034319 | Nacional | NO REGISTRA | NO REGISTRA | BUENO | N.R | 2020-10-14 | 2020-10-14 | 3 | 1.3205 | 26.411 | No aplica | OPS | Almacén | [10 empty] | X
ALM-394 | ALMACÉN | VERDE PEDIATRICA | 10 | CUNA PEDIATRICA | N.R. | N.R. | H0034320 | Nacional | NO REGISTRA | NO REGISTRA | BUENO | N.R | 2020-10-14 | 2020-10-14 | 4 | 1.3205 | 26.411 | No aplica | OPS | Almacén | [10 empty] | X
ALM-395 | ALMACÉN | VERDE PEDIATRICA | 11 | CUNA PEDIATRICA | N.R. | N.R. | H0034321 | Nacional | NO REGISTRA | NO REGISTRA | BUENO | N.R | 2020-10-14 | 2020-10-14 | 5 | 1.3205 | 26.411 | No aplica | OPS | Almacén | [10 empty] | X
ALM-396 | ALMACÉN | VERDE PEDIATRICA | 12 | CUNA PEDIATRICA | N.R. | N.R. | H0034322 | Nacional | NO REGISTRA | NO REGISTRA | BUENO | N.R | 2020-10-14 | 2020-10-14 | 5 | 1.3205 | 26.411 | No aplica | OPS | Almacén | [10 empty] | X
ALM-397 | ALMACÉN | VERDE PEDIATRICA | 13 | CUNA PEDIATRICA | N.R. | N.R. | H0034323 | Nacional | NO REGISTRA | NO REGISTRA | BUENO | N.R | 2020-10-14 | 2020-10-14 | 5 | 1.3205 | 28.7123 | No aplica | OPS | Almacén | [10 empty] | X
ALM-398 | ALMACÉN | VERDE PEDIATRICA | 14 | CUNA PEDIATRICA | N.R. | N.R. | H0034324 | Nacional | NO REGISTRA | NO REGISTRA | BUENO | N.R | 2020-10-14 | 2020-10-14 | 5 | 1.3205 | 28.7123 | No aplica | OPS | Almacén | [10 empty] | X
ALM-399 | ALMACÉN | VERDE PEDIATRICA | 15 | CUNA PEDIATRICA | N.R. | N.R. | H0034325 | Nacional | NO REGISTRA | NO REGISTRA | BUENO | N.R | 2020-10-14 | 2020-10-14 | 5 | 1.4356 | 28.7123 | No aplica | OPS | Almacén | [10 empty] | X
ALM-400 | ALMACÉN | VERDE PEDIATRICA | 16 | CUNA PEDIATRICA | N.R. | N.R. | H0034326 | Nacional | NO REGISTRA | NO REGISTRA | BUENO | N.R | 2020-10-14 | 2020-10-14 | 5 | 1.4356 | 28.7123 | No aplica | OPS | Almacén | [10 empty] | X
ALM-401 | ALMACÉN | NARANJA 1 (BODEGA) | 17 | FONENDOSCOPIO | I | N.R | N.A | ADC | DOBE CAMPANA 670BD | No registra | BUENO | 2014DM-0011089 | 2020-08-03 | 2020-08-03 | 5 | 1.5178 | 30.3562 | No aplica | GIZ | Almacén | [25 empty] | X
ALM-402 | ALMACÉN | NARANJA 1 (BODEGA) | 18 | FONENDOSCOPIO | I | N.R | N.A | ADC | DOBLE CAMPANA 670DB | No registra | BUENO | 2014DM-0011089 | 2020-08-03 | 2020-08-03 | 5 | 1.5178 | 30.3562 | No aplica | GIZ | Almacén | [25 empty] | X
ALM-403 | ALMACÉN | NARANJA 1 (BODEGA) | 19 | FONENDOSCOPIO | I | N.R | N.A | ADC | DOBLE CAMPANA 670DB | No registra | BUENO | 2014DM-0011089 | 2020-08-03 | 2020-08-03 | 5 | 1.5178 | 30.3562 | No aplica | GIZ | Almacén | [25 empty] | X
ALM-404 | ALMACÉN | NARANJA 1 (BODEGA) | 20 | FONENDOSCOPIO | I | N.R | N.A | ADC | DOBLE CAMPANA 670DB | No registra | BUENO | 2014DM-0011089 | 2020-08-03 | 2020-08-03 | 5 | 1.5178 | 30.3562 | No aplica | GIZ | Almacén | [25 empty] | X
ALM-405 | ALMACÉN | NARANJA 1 (BODEGA) | 21 | FONENDOSCOPIO | I | N.R | N.A | ADC | DOBLE CAMPANA 670DB | No registra | BUENO | 2014DM-0011089 | 2020-08-03 | 2020-08-03 | 5 | 1.5178 | 30.3562 | No aplica | GIZ | Almacén | [25 empty] | X
ALM-406 | ALMACÉN | NARANJA 1 (BODEGA) | 22 | FONENDOSCOPIO | I | N.R | N.A | ADC | DOBLE CAMPANA 670DB | No registra | BUENO | 2014DM-0011089 | 2020-08-03 | 2020-08-03 | 5 | 1.5178 | 30.3562 | No aplica | GIZ | Almacén | [25 empty] | X
ALM-407 | ALMACÉN | NARANJA 1 (BODEGA) | 23 | FONENDOSCOPIO | I | N.R | N.A | ADC | DOBLE CAMPANA 670DB | No registra | BUENO | 2014DM-0011089 | 2020-08-03 | 2020-08-03 | 5 | 1.5178 | 30.3562 | No aplica | GIZ | Almacén | [25 empty] | X
ALM-408 | ALMACÉN | NARANJA 1 (BODEGA) | 24 | FONENDOSCOPIO | I | N.R | N.A | ADC | DOBLE CAMPANA 670DB | No registra | BUENO | 2014DM-0011089 | 2020-08-03 | 2020-08-03 | 5 | 1.5178 | 30.3562 | No aplica | GIZ | Almacén | [25 empty] | X
ALM-409 | ALMACÉN | NARANJA 1 (BODEGA) | 25 | FONENDOSCOPIO | I | N.R | N.A | ADC | DOBLE CAMPANA 670DB | No registra | BUENO | 2014DM-0011089 | 2020-08-03 | 2020-08-03 | 5 | 1.5178 | 30.3562 | No aplica | GIZ | Almacén | [25 empty] | X
ALM-410 | ALMACÉN | NARANJA 1 (BODEGA) | 26 | FONENDOSCOPIO | I | N.R | N.A | ADC | DOBLE CAMPANA 670DB | No registra | BUENO | 2014DM-0011089 | 2020-08-03 | 2020-08-03 | 5 | 1.5178 | 30.3562 | No aplica | GIZ | Almacén | [25 empty] | X
ALM-411 | ALMACÉN | NARANJA 1 (BODEGA) | 27 | FONENDOSCOPIO | I | N.R | N.A | ADC | DOBLE CAMPANA 670DB | No registra | BUENO | 2014DM-0011089 | 2020-08-03 | 2020-08-03 | 5 | 1.5178 | 30.3562 | No aplica | GIZ | Almacén | [25 empty] | X
ALM-412 | ALMACÉN | NARANJA 1 (BODEGA) | 28 | FONENDOSCOPIO | I | N.R | N.A | ADC | DOBLE CAMPANA 670DB | No registra | BUENO | 2014DM-0011089 | 2020-08-03 | 2020-08-03 | 5 | 1.5178 | 30.3562 | No aplica | GIZ | Almacén | [25 empty] | X
ALM-413 | ALMACÉN | BODEGA PISO 6 | 1 | BOMBA DE INFUSIÓN | IIB | N.R | H0032540 | Mindray | VP3 | SK00413652 | BUENO | 2012EBC-008723 | 44034 | 44034 | 5 | 1.5507 | 31.0137 | No aplica | Aleno | Almacén |  | X | [17 empty] | X | [18 empty] | M | [5 empty] | X
ALM-414 | ALMACÉN | BODEGA PISO 6 | 2 | BOMBA DE INFUSIÓN | IIB | N.R | H0032574 | Mindray | VP3 | SK00413658 | BUENO | 2012EBC-008723 | 44034 | 44034 | 5 | 1.5507 | 31.0137 | No aplica | Aleno | Almacén |  | X | [17 empty] | X | [18 empty] | M | [5 empty] | X
ALM-415 | ALMACÉN | BODEGA PISO 6 | 3 | BOMBA DE INFUSIÓN | IIB | N.R | H0032581 | Mindray | VP3 | SK00413634 | BUENO | 2012EBC-008723 | 44034 | 44034 | 5 | 1.5507 | 31.0137 | No aplica | Aleno | Almacén |  | X | [17 empty] | X | [18 empty] | M | [5 empty] | X
ALM-416 | ALMACÉN | BODEGA PISO 6 | 4 | BOMBA DE INFUSIÓN | IIB | N.R | H0032564 | Mindray | VP3 | SK00413629 | BUENO | 2012EBC-008723 | 44034 | 44034 | 5 | 1.5507 | 31.0137 | No aplica | Aleno | Almacén |  | X | [17 empty] | X | [18 empty] | M | [5 empty] | X
ALM-417 | ALMACÉN | BODEGA PISO 6 | 5 | BOMBA DE INFUSIÓN | IIB | N.R | H0032544 | Mindray | VP3 | SK00413630 | BUENO | 2012EBC-008723 | 44034 | 44034 | 5 | 1.5507 | 31.0137 | No aplica | Aleno | Almacén |  | X | [17 empty] | X | [18 empty] | M | [5 empty] | X
ALM-418 | ALMACÉN | BODEGA PISO 6 | 6 | BOMBA DE INFUSIÓN | IIB | N.R | H0032545 | Mindray | VP3 | SK00413649 | BUENO | 2012EBC-008723 | 44034 | 44034 | 5 | 1.5507 | 31.0137 | No aplica | Aleno | Almacén |  | X | [17 empty] | X | [18 empty] | M | [5 empty] | X
ALM-419 | ALMACÉN | BODEGA PISO 6 | 7 | BOMBA DE INFUSIÓN | IIB | N.R | H0032548 | Mindray | VP3 | SK00413636 | BUENO | 2012EBC-008723 | 44034 | 44034 | 5 | 1.5507 | 31.0137 | No aplica | Aleno | Almacén |  | X | [17 empty] | X | [18 empty] | M | [5 empty] | X
ALM-420 | ALMACÉN | BODEGA PISO 6 | 8 | BOMBA DE INFUSIÓN | IIB | N.R | H0032551 | Mindray | VP3 | SK00413638 | BUENO | 2012EBC-008723 | 44034 | 44034 | 5 | 1.5507 | 31.0137 | No aplica | Aleno | Almacén |  | X | [17 empty] | X | [18 empty] | M | [5 empty] | X
ALM-421 | ALMACÉN | BODEGA PISO 6 | 9 | BOMBA DE INFUSIÓN | IIB | N.R | H0032549 | Mindray | VP3 | SK00413666 | BUENO | 2012EBC-008723 | 44034 | 44034 | 5 | 1.5507 | 31.0137 | No aplica | Aleno | Almacén |  | X | [17 empty] | X | [18 empty] | M | [5 empty] | X
ALM-422 | ALMACÉN | BODEGA PISO 6 | 10 | BOMBA DE INFUSIÓN | IIB | N.R | H0032552 | Mindray | VP3 | SK00413627 | BUENO | 2012EBC-008723 | 44034 | 44034 | 5 | 1.5507 | 31.0137 | No aplica | Aleno | Almacén |  | X | [17 empty] | X | [18 empty] | M | [5 empty] | X
ALM-423 | ALMACÉN | BODEGA PISO 6 | 11 | BOMBA DE INFUSIÓN | IIB | N.R | H0032554 | Mindray | VP3 | SK00413668 | BUENO | 2012EBC-008723 | 44034 | 44034 | 5 | 1.5507 | 31.0137 | No aplica | Aleno | Almacén |  | X | [17 empty] | X | [18 empty] | M | [5 empty] | X
ALM-424 | ALMACÉN | BODEGA PISO 6 | 12 | BOMBA DE INFUSIÓN | IIB | N.R | H0032555 | Mindray | VP3 | SK00413654 | BUENO | 2012EBC-008723 | 44034 | 44034 | 5 | 1.5507 | 31.0137 | No aplica | Aleno | Almacén |  | X | [17 empty] | X | [18 empty] | M | [5 empty] | X
ALM-425 | ALMACÉN | BODEGA PISO 6 | 13 | BOMBA DE INFUSIÓN | IIB | N.R | H0032558 | Mindray | VP3 | SK00413661 | BUENO | 2012EBC-008723 | 44034 | 44034 | 5 | 1.5507 | 31.0137 | No aplica | Aleno | Almacén |  | X | [17 empty] | X | [18 empty] | M | [5 empty] | X
ALM-426 | ALMACÉN | BODEGA PISO 6 | 14 | BOMBA DE INFUSIÓN | IIB | N.R | H0032559 | Mindray | VP3 | SK00413659 | BUENO | 2012EBC-008723 | 44034 | 44034 | 5 | 1.5507 | 31.0137 | No aplica | Aleno | Almacén |  | X | [17 empty] | X | [18 empty] | M | [5 empty] | X
ALM-427 | ALMACÉN | BODEGA PISO 6 | 15 | BOMBA DE INFUSIÓN | IIB | N.R | H0033724 | Hawkmed | HK-100II | 1093098 | BUENO | 2015EBC-0013806 | 44082 | 44134 | 5 | 1.2767 | 25.5342 | No aplica | Hospiclinic | Almacén |  | X | [7 empty] | X | [22 empty] | X | [5 empty] | M
ALM-428 | ALMACÉN | BODEGA PISO 6 | 16 | BOMBA DE INFUSIÓN | IIB | N.R | H0033765 | Hawkmed | HK-100II | 1094103 | BUENO | 2015EBC-0013806 | 44082 | 44134 | 5 | 1.2767 | 25.5342 | No aplica | Hospiclinic | Almacén |  | X | [7 empty] | X | [22 empty] | X | [5 empty] | M
ALM-429 | ALMACÉN | BODEGA PISO 6 | 17 | BOMBA DE INFUSIÓN | IIB | N.R | H0033689 | Hawkmed | HK-100II | 1094194 | BUENO | 2015EBC-0013806 | 44082 | 44134 | 5 | 1.2767 | 25.5342 | No aplica | Hospiclinic | Almacén |  | X | [7 empty] | X | [22 empty] | X | [5 empty] | M
ALM-430 | ALMACÉN | BODEGA PISO 6 | 18 | BOMBA DE INFUSIÓN | IIB | N.R | H0033690 | Hawkmed | HK-100II | 1093465 | BUENO | 2015EBC-0013806 | 44082 | 44134 | 5 | 1.2767 | 25.5342 | No aplica | Hospiclinic | Almacén |  | X | [7 empty] | X | [22 empty] | X | [5 empty] | M
ALM-431 | ALMACÉN | BODEGA PISO 6 | 19 | BOMBA DE INFUSIÓN | IIB | N.R | H0033691 | Hawkmed | HK-100II | 1093654 | BUENO | 2015EBC-0013806 | 44082 | 44134 | 5 | 1.2767 | 25.5342 | No aplica | Hospiclinic | Almacén |  | X | [7 empty] | X | [22 empty] | X | [5 empty] | M
ALM-432 | ALMACÉN | BODEGA PISO 6 | 21 | BOMBA DE INFUSIÓN | IIB | N.R | H0033688 | Hawkmed | HK-100II | 1093947 | BUENO | 2015EBC-0013806 | 44082 | 44134 | 5 | 1.2767 | 25.5342 | No aplica | Hospiclinic | Almacén |  | X | [7 empty] | X | [22 empty] | X | [5 empty] | M
ALM-433 | ALMACÉN | BODEGA PISO 6 | 22 | BOMBA DE INFUSIÓN | IIB | N.R | H0033769 | Hawkmed | HK-100II | 1093582 | BUENO | 2015EBC-0013806 | 44082 | 44134 | 5 | 1.2767 | 25.5342 | No aplica | Hospiclinic | Almacén |  | X | [7 empty] | X | [22 empty] | X | [5 empty] | M
ALM-434 | ALMACÉN | BODEGA PISO 6 | 23 | BOMBA DE INFUSIÓN | IIB | N.R | H0033770 | Hawkmed | HK-100II | 1093630 | BUENO | 2015EBC-0013806 | 44082 | 44134 | 5 | 1.2767 | 25.5342 | No aplica | Hospiclinic | Almacén |  | X | [7 empty] | X | [22 empty] | X | [5 empty] | M
ALM-435 | ALMACÉN | BODEGA PISO 6 | 24 | BOMBA DE INFUSIÓN | IIB | N.R | H0026847 | Hawkmed | HK-100II | 01029354 | BUENO | 2015EBC-0013806 | 10/04/2018 | 10/04/2018 | 5 | 3.8356 | 76.7123 | No Aplica | ziboject | Almacén |  | X | [15 empty] | X | [20 empty] | M |  |  | X
ALM-436 | ALMACÉN | BODEGA PISO 6 | 25 | BOMBA DE INFUSIÓN | IIB | N.R | H0026843 | Hawkmed | HK-100II | 01029347 | BUENO | 2015EBC-0013806 | 10/04/2018 | 10/04/2018 | 5 | 3.8356 | 76.7123 | No Aplica | ziboject | Almacén |  | X | [15 empty] | X | [20 empty] | M |  |  | X
ALM-437 | ALMACÉN | BODEGA PISO 6 | 26 | BOMBA DE INFUSIÓN | IIB | N.R | H0026842 | Hawkmed | HK-100II | 01029355 | BUENO | 2015EBC-0013806 | 10/04/2018 | 10/04/2018 | 5 | 3.8356 | 76.7123 | No Aplica | ziboject | Almacén |  | X | [15 empty] | X | [20 empty] | M |  |  | 21
ALM-438 | ALMACÉN | BODEGA PISO 6 | 27 | BOMBA DE INFUSIÓN | IIB | N.R | H0033772 | Hawkmed | HK-100II | 1093894 | BUENO | 2015EBC-0013806 | 44082 | 44134 | 5 | 1.2767 | 25.5342 | No aplica | Hospiclinic | Almacén |  | X | [7 empty] | X | [22 empty] | X | [5 empty] | M
ALM-439 | ALMACÉN | BODEGA PISO 6 | 1 | BOMBA DE INFUSIÓN | IIB | N.R | H0033776 | Hawkmed | HK-100II | 1093472 | BUENO | 2015EBC-0013806 | 44082 | 44134 | 5 | 1.2767 | 25.5342 | No aplica | Hospiclinic | Almacén |  | X | [8 empty] | X | [23 empty] | X |  |  |  | M
ALM-440 | ALMACÉN | BODEGA PISO 6 | 2 | BOMBA DE INFUSIÓN | IIB | N.R | H0033777 | Hawkmed | HK-100II | 1093650 | BUENO | 2015EBC-0013806 | 44082 | 44134 | 5 | 1.2767 | 25.5342 | No aplica | Hospiclinic | Almacén |  | X | [8 empty] | X | [23 empty] | X |  |  |  | M
ALM-441 | ALMACÉN | BODEGA PISO 6 | 3 | BOMBA DE INFUSIÓN | IIB | N.R | H0033478 | Hawkmed | HK-100II | 1093359 | BUENO | 2015EBC-0013806 | 44082 | 44147 | 5 | 1.2411 | 24.8219 | No aplica | Hospiclinic | Almacén |  | X | [8 empty] | X | [23 empty] | X |  |  |  | M
ALM-442 | ALMACÉN | BODEGA PISO 6 | 4 | BOMBA DE INFUSIÓN | IIB | N.R | H0033482 | Hawkmed | HK-100II | 1092866 | BUENO | 2015EBC-0013806 | 44082 | 44147 | 5 | 1.2411 | 24.8219 | No aplica | Hospiclinic | Almacén |  | X | [8 empty] | X | [23 empty] | X |  |  |  | M
ALM-443 | ALMACÉN | BODEGA PISO 6 | 6 | BOMBA DE INFUSIÓN | IIB | N.R | H0033565 | Hawkmed | HK-100II | 1087768 | BUENO | 2015EBC-0013806 | 44082 | 44147 | 5 | 1.2411 | 24.8219 | No aplica | Hospiclinic | Almacén |  | X | [8 empty] | X | [23 empty] | X |  |  |  | M
ALM-444 | ALMACÉN | BODEGA PISO 6 | 7 | BOMBA DE INFUSIÓN | IIB | N.R | H0033734 | Hawkmed | HK-100II | 1091644 | BUENO | 2015EBC-0013806 | 44082 | 44147 | 5 | 1.2411 | 24.8219 | No aplica | Hospiclinic | Almacén |  | X | [8 empty] | X | [23 empty] | X |  |  |  | M
ALM-445 | ALMACÉN | BODEGA PISO 6 | 8 | BOMBA DE INFUSIÓN | IIB | N.R | H0033735 | Hawkmed | HK-100II | 1093250 | BUENO | 2015EBC-0013806 | 44082 | 44147 | 5 | 1.2411 | 24.8219 | No aplica | Hospiclinic | Almacén |  | X | [8 empty] | X | [23 empty] | X |  |  |  | M
ALM-446 | ALMACÉN | BODEGA PISO 6 | 9 | BOMBA DE INFUSIÓN | IIB | N.R | H0033736 | Hawkmed | HK-100II | 1093509 | BUENO | 2015EBC-0013806 | 44082 | 44147 | 5 | 1.2411 | 24.8219 | No aplica | Hospiclinic | Almacén |  | X | [8 empty] | X | [23 empty] | X |  |  |  | M
ALM-447 | ALMACÉN | BODEGA PISO 6 | 10 | BOMBA DE INFUSIÓN | IIB | N.R | H0033744 | Hawkmed | HK-100II | 1092826 | BUENO | 2015EBC-0013806 | 44082 | 44147 | 5 | 1.2411 | 24.8219 | No aplica | Hospiclinic | Almacén |  | X | [8 empty] | X | [23 empty] | X |  |  |  | M
ALM-448 | ALMACÉN | BODEGA PISO 6 | 11 | BOMBA DE INFUSIÓN | IIB | N.R | H0033745 | Hawkmed | HK-100II | 1093682 | BUENO | 2015EBC-0013806 | 44082 | 44147 | 5 | 1.2411 | 24.8219 | No aplica | Hospiclinic | Almacén |  | X | [8 empty] | X | [23 empty] | X |  |  |  | M
ALM-449 | ALMACÉN | BODEGA PISO 6 | 12 | BOMBA DE INFUSIÓN | IIB | N.R | H0033746 | Hawkmed | HK-100II | 1093528 | BUENO | 2015EBC-0013806 | 44082 | 44147 | 5 | 1.2411 | 24.8219 | No aplica | Hospiclinic | Almacén |  | X | [8 empty] | X | [23 empty] | X |  |  |  | M
ALM-450 | ALMACÉN | BODEGA PISO 6 | 13 | BOMBA DE INFUSIÓN | IIB | N.R | H0033747 | Hawkmed | HK-100II | 1089578 | BUENO | 2015EBC-0013806 | 44082 | 44147 | 5 | 1.2411 | 24.8219 | No aplica | Hospiclinic | Almacén |  | X | [8 empty] | X | [23 empty] | X |  |  |  | M
ALM-451 | ALMACÉN | BODEGA PISO 6 | 15 | BOMBA DE INFUSIÓN | IIB | N.R | H0033781 | Hawkmed | HK-100II | 1092929 | BUENO | 2015EBC-0013806 | 44082 | 44147 | 5 | 1.2411 | 24.8219 | No aplica | Hospiclinic | Almacén |  | X |  |  |  |  | X | [23 empty] | X | [7 empty] | M
ALM-452 | ALMACÉN | BODEGA PISO 6 | 16 | BOMBA DE INFUSIÓN | IIB | N.R | H0033782 | Hawkmed | HK-100II | 1092718 | BUENO | 2015EBC-0013806 | 44082 | 44147 | 5 | 1.2411 | 24.8219 | No aplica | Hospiclinic | Almacén |  | X |  |  |  |  | X | [23 empty] | X | [7 empty] | M
ALM-453 | ALMACÉN | BODEGA PISO 6 | 17 | BOMBA DE INFUSIÓN | IIB | N.R | H0033783 | Hawkmed | HK-100II | 1093670 | BUENO | 2015EBC-0013806 | 44082 | 44147 | 5 | 1.2411 | 24.8219 | No aplica | Hospiclinic | Almacén |  | X |  |  |  |  | X | [23 empty] | X | [7 empty] | M
ALM-454 | ALMACÉN | BODEGA PISO 6 | 18 | BOMBA DE INFUSIÓN | IIB | N.R | H0033785 | Hawkmed | HK-100II | 1092911 | BUENO | 2015EBC-0013806 | 44082 | 44147 | 5 | 1.2411 | 24.8219 | No aplica | Hospiclinic | Almacén |  | X |  |  |  |  | X | [23 empty] | X | [7 empty] | M
ALM-455 | ALMACÉN | BODEGA PISO 6 | 19 | BOMBA DE INFUSIÓN | IIB | N.R | H0033786 | Hawkmed | HK-100II | 1093646 | BUENO | 2015EBC-0013806 | 44082 | 44147 | 5 | 1.2411 | 24.8219 | No aplica | Hospiclinic | Almacén |  | X |  |  |  |  | X | [23 empty] | X | [7 empty] | M
ALM-456 | ALMACÉN | BODEGA PISO 6 | 20 | BOMBA DE INFUSIÓN | IIB | N.R | H0033787 | Hawkmed | HK-100II | 1093618 | BUENO | 2015EBC-0013806 | 44082 | 44147 | 5 | 1.2411 | 24.8219 | No aplica | Hospiclinic | Almacén |  | X |  |  |  |  | X | [23 empty] | X | [7 empty] | M
ALM-457 | ALMACÉN | BODEGA PISO 6 | 21 | BOMBA DE INFUSIÓN | IIB | N.R | H0033790 | Hawkmed | HK-100II | 1093606 | BUENO | 2015EBC-0013806 | 44082 | 44147 | 5 | 1.2411 | 24.8219 | No aplica | Hospiclinic | Almacén |  | X |  |  |  |  | X | [23 empty] | X | [7 empty] | M
ALM-458 | ALMACÉN | BODEGA PISO 6 | 22 | BOMBA DE INFUSIÓN | IIB | N.R | H0033794 | Hawkmed | HK-100II | 1092969 | BUENO | 2015EBC-0013806 | 44082 | 44147 | 5 | 1.2411 | 24.8219 | No aplica | Hospiclinic | Almacén |  | X |  |  |  |  | X | [23 empty] | X | [7 empty] | M
ALM-459 | ALMACÉN | BODEGA PISO 6 | 23 | BOMBA DE INFUSIÓN | IIB | N.R | H0033796 | Hawkmed | HK-100II | 1094067 | BUENO | 2015EBC-0013806 | 44082 | 44147 | 5 | 1.2411 | 24.8219 | No aplica | Hospiclinic | Almacén |  | X |  |  |  |  | X | [23 empty] | X | [7 empty] | M
ALM-460 | ALMACÉN | BODEGA PISO 6 | 24 | BOMBA DE INFUSIÓN | IIB | N.R | H0033821 | Hawkmed | HK-100II | 1092815 | BUENO | 2015EBC-0013806 | 44082 | 44147 | 5 | 1.2411 | 24.8219 | No aplica | Hospiclinic | Almacén |  | X |  |  |  |  | X | [23 empty] | X | [7 empty] | M
ALM-461 | ALMACÉN | BODEGA PISO 6 | 25 | BOMBA DE INFUSIÓN | IIB | N.R | H0033822 | Hawkmed | HK-100II | 1092805 | BUENO | 2015EBC-0013806 | 44082 | 44147 | 5 | 1.2411 | 24.8219 | No aplica | Hospiclinic | Almacén |  | X |  |  |  |  | X | [23 empty] | X | [7 empty] | M
ALM-462 | ALMACÉN | BODEGA PISO 6 | 1 | BOMBA DE INFUSIÓN | IIB | N.R | H0033823 | Hawkmed | HK-100II | 1092808 | BUENO | 2015EBC-0013806 | 44082 | 44147 | 5 | 1.2411 | 24.8219 | No aplica | Hospiclinic | Almacén |  | X |  |  |  | X | [23 empty] | X | [8 empty] | M
ALM-463 | ALMACÉN | BODEGA PISO 6 | 2 | BOMBA DE INFUSIÓN | IIB | N.R | H0033825 | Hawkmed | HK-100II | 1093046 | BUENO | 2015EBC-0013806 | 44082 | 44147 | 5 | 1.2411 | 24.8219 | No aplica | Hospiclinic | Almacén |  | X |  |  |  | X | [23 empty] | X | [8 empty] | M
ALM-464 | ALMACÉN | BODEGA PISO 6 | 3 | BOMBA DE INFUSIÓN | IIB | N.R | H0033826 | Hawkmed | HK-100II | 1093283 | BUENO | 2015EBC-0013806 | 44082 | 44147 | 5 | 1.2411 | 24.8219 | 44447 | Hospiclinic | Almacén |  | X |  |  |  | X | [23 empty] | X | [8 empty] | M
ALM-465 | ALMACÉN | BODEGA PISO 6 | 4 | BOMBA DE INFUSIÓN | IIB | N.R | H0033828 | Hawkmed | HK-100II | 1092821 | BUENO | 2015EBC-0013806 | 44082 | 44147 | 5 | 1.2411 | 24.8219 | No aplica | Hospiclinic | Almacén |  | X |  |  |  | X | [23 empty] | X | [8 empty] | M
ALM-466 | ALMACÉN | BODEGA PISO 6 | 5 | BOMBA DE INFUSIÓN | IIB | N.R | H0033830 | Hawkmed | HK-100II | 1093596 | BUENO | 2015EBC-0013806 | 44082 | 44147 | 5 | 1.2411 | 24.8219 | No aplica | Hospiclinic | Almacén |  | X |  |  |  | X | [23 empty] | X | [8 empty] | M
ALM-467 | ALMACÉN | BODEGA PISO 6 | 6 | BOMBA DE INFUSIÓN | IIB | N.R | H0033831 | Hawkmed | HK-100II | 1092801 | BUENO | 2015EBC-0013806 | 44082 | 44147 | 5 | 1.2411 | 24.8219 | No aplica | Hospiclinic | Almacén |  | X |  |  |  | X | [23 empty] | X | [8 empty] | M
ALM-468 | ALMACÉN | BODEGA PISO 6 | 8 | BOMBA DE INFUSIÓN | IIB | N.R | H0033834 | Hawkmed | HK-100II | 1093712 | BUENO | 2015EBC-0013806 | 44082 | 44147 | 5 | 1.2411 | 24.8219 | No aplica | Hospiclinic | Almacén |  | X |  |  |  | X | [23 empty] | X | [8 empty] | M
ALM-469 | ALMACÉN | BODEGA PISO 6 | 9 | BOMBA DE INFUSIÓN | IIB | N.R | H0033722 | Hawkmed | HK-100II | 1091368 | BUENO | 2015EBC-0013806 | 44082 | 44134 | 5 | 1.2767 | 25.5342 | No aplica | Hospiclinic | Almacén |  | X |  |  |  | X | [23 empty] | X | [8 empty] | M
ALM-470 | ALMACÉN | BODEGA PISO 6 | 11 | BOMBA DE INFUSIÓN | IIB | N.R | H0033756 | Hawkmed | HK-100II | 1093428 | BUENO | INVIMA 2015EBC-0013806 | 44069 | 44070 | 5 | 1.4521 | 29.0411 | No aplica | Hospiclinic | Almacén |  | X |  |  |  | X | [23 empty] | X | [8 empty] | M
ALM-471 | ALMACÉN | BODEGA PISO 6 | 14 | BOMBA DE INFUSIÓN | IIB | N.R | H0033804 | Hawkmed | HK-100II | 1093106 | BUENO | INVIMA 2015EBC-0013806 | 44069 | 44070 | 5 | 1.4521 | 29.0411 | No aplica | Hospiclinic | Almacén |  | X |  |  |  | X | [23 empty] | X | [8 empty] | M
ALM-472 | ALMACÉN | BODEGA PISO 6 | 15 | BOMBA DE INFUSIÓN | IIB | N.R | H0033800 | Hawkmed | HK-100II | 1092760 | BUENO | INVIMA 2015EBC-0013806 | 44069 | 44070 | 5 | 1.4521 | 29.0411 | No aplica | Hospiclinic | Almacén |  | X |  |  |  | X | [23 empty] | X | [8 empty] | M
ALM-473 | ALMACÉN | BODEGA PISO 6 | 16 | BOMBA DE INFUSIÓN | IIB | N.R | H0033797 | Hawkmed | HK-100II | 1093115 | BUENO | INVIMA 2015EBC-0013806 | 44069 | 44070 | 5 | 1.4521 | 29.0411 | No aplica | Hospiclinic | Almacén |  | X |  |  |  | X | [23 empty] | X | [8 empty] | M
ALM-474 | ALMACÉN | BODEGA PISO 6 | 17 | BOMBA DE INFUSIÓN | IIB | N.R | H0033491 | Hawkmed | HK-100II | 1094104 | BUENO | INVIMA 2015EBC-0013806 | 44069 | 44070 | 5 | 1.4521 | 29.0411 | No aplica | Hospiclinic | Almacén |  | X |  |  |  | X | [23 empty] | X | [8 empty] | M
ALM-475 | ALMACÉN | BODEGA PISO 6 | 18 | BOMBA DE INFUSIÓN | IIB | N.R | H0033486 | Hawkmed | HK-100II | 1093439 | BUENO | INVIMA 2015EBC-0013806 | 44069 | 44070 | 5 | 1.4521 | 29.0411 | No aplica | Hospiclinic | Almacén |  | X |  |  |  | X | [23 empty] | X | [8 empty] | M
ALM-476 | ALMACÉN | BODEGA PISO 6 | 19 | BOMBA DE INFUSIÓN | IIB | N.R | H0033487 | Hawkmed | HK-100II | 1093370 | BUENO | INVIMA 2015EBC-0013806 | 44069 | 44070 | 5 | 1.4521 | 29.0411 | No aplica | Hospiclinic | Almacén |  | X |  |  |  | X | [23 empty] | X | [8 empty] | M
ALM-477 | ALMACÉN | BODEGA PISO 6 | 20 | BOMBA DE INFUSIÓN | IIB | N.R | H0033490 | Hawkmed | HK-100II | 1093680 | BUENO | INVIMA 2015EBC-0013806 | 44069 | 44070 | 5 | 1.4521 | 29.0411 | No aplica | Hospiclinic | Almacén |  | X |  |  |  | X | [23 empty] | X | [8 empty] | M
ALM-478 | ALMACÉN | BODEGA PISO 6 | 21 | BOMBA DE INFUSIÓN | IIB | N.R | H0033559 | Hawkmed | HK-100II | 1093037 | BUENO | INVIMA 2015EBC-0013806 | 44069 | 44070 | 5 | 1.4521 | 29.0411 | No aplica | Hospiclinic | Almacén |  | X |  |  |  | X | [23 empty] | X | [8 empty] | M
ALM-479 | ALMACÉN | BODEGA PISO 6 | 22 | BOMBA DE INFUSIÓN | IIB | N.R | H0033558 | Hawkmed | HK-100II | 1093467 | BUENO | INVIMA 2015EBC-0013806 | 44069 | 44070 | 5 | 1.4521 | 29.0411 | No aplica | Hospiclinic | Almacén |  | X |  |  |  | X | [23 empty] | X | [8 empty] | M
ALM-480 | ALMACÉN | BODEGA PISO 6 | 23 | BOMBA DE INFUSIÓN | IIB | N.R | H0033499 | Hawkmed | HK-100II | 1092812 | BUENO | INVIMA 2015EBC-0013806 | 44069 | 44070 | 5 | 1.4521 | 29.0411 | No aplica | Hospiclinic | Almacén |  | X |  |  |  | X | [23 empty] | X | [8 empty] | M
ALM-481 | ALMACÉN | BODEGA PISO 6 | 24 | BOMBA DE INFUSIÓN | IIB | N.R | H0033498 | Hawkmed | HK-100II | 1093476 | BUENO | INVIMA 2015EBC-0013806 | 44069 | 44070 | 5 | 1.4521 | 29.0411 | No aplica | Hospiclinic | Almacén |  | X |  |  |  | X | [23 empty] | X | [8 empty] | M
ALM-482 | ALMACÉN | BODEGA PISO 6 | 1 | BOMBA DE INFUSIÓN | IIB | N.R | H0033500 | Hawkmed | HK-100II | 1092712 | BUENO | INVIMA 2015EBC-0013806 | 44069 | 44070 | 5 | 1.4521 | 29.0411 | No Aplica | HOSPICLINIC | Almacén |  | X | [19 empty] | X | [16 empty] | M |  |  |  | X
ALM-483 | ALMACÉN | BODEGA PISO 6 | 2 | BOMBA DE INFUSIÓN | IIB | N.R | H0033497 | Hawkmed | HK-100II | 1093570 | BUENO | INVIMA 2015EBC-0013806 | 44069 | 44070 | 5 | 1.4521 | 29.0411 | No Aplica | HOSPICLINIC | Almacén |  | X | [19 empty] | X | [16 empty] | M |  |  |  | X
ALM-484 | ALMACÉN | BODEGA PISO 6 | 3 | BOMBA DE INFUSIÓN | IIB | N.R | H0033496 | Hawkmed | HK-100II | 1092782 | BUENO | INVIMA 2015EBC-0013806 | 44069 | 44070 | 5 | 1.4521 | 29.0411 | No Aplica | HOSPICLINIC | Almacén |  | X | [19 empty] | X | [16 empty] | M |  |  |  | X
ALM-485 | ALMACÉN | BODEGA PISO 6 | 4 | BOMBA DE INFUSIÓN | IIB | N.R | H0033555 | Hawkmed | HK-100II | 1093482 | BUENO | INVIMA 2015EBC-0013806 | 44069 | 44070 | 5 | 1.4521 | 29.0411 | No Aplica | HOSPICLINIC | Almacén |  | X | [19 empty] | X | [16 empty] | M |  |  |  | X
ALM-486 | ALMACÉN | BODEGA PISO 6 | 5 | BOMBA DE INFUSIÓN | IIB | N.R | H0033557 | Hawkmed | HK-100II | 1094164 | BUENO | INVIMA 2015EBC-0013806 | 44069 | 44070 | 5 | 1.4521 | 29.0411 | No Aplica | HOSPICLINIC | Almacén |  | X | [19 empty] | X | [16 empty] | M |  |  |  | X
ALM-487 | ALMACÉN | BODEGA PISO 6 | 6 | BOMBA DE INFUSIÓN | IIB | N.R | H0033553 | Hawkmed | HK-100II | 1093461 | BUENO | INVIMA 2015EBC-0013806 | 44069 | 44070 | 5 | 1.4521 | 29.0411 | No Aplica | HOSPICLINIC | Almacén |  | X | [19 empty] | X | [16 empty] | M |  |  |  | X
ALM-488 | ALMACÉN | BODEGA PISO 6 | 7 | BOMBA DE INFUSIÓN | IIB | N.R | H0033753 | Hawkmed | HK-100II | 1093661 | BUENO | INVIMA 2015EBC-0013806 | 44069 | 44070 | 5 | 1.4521 | 29.0411 | No Aplica | HOSPICLINIC | Almacén |  | X | [19 empty] | X | [16 empty] | M |  |  |  | X
ALM-489 | ALMACÉN | BODEGA PISO 6 | 8 | BOMBA DE INFUSIÓN | IIB | N.R | H0033210 | Hawkmed | HK-100II | 1093632 | BUENO | INVIMA 2015EBC-0013806 | 44069 | 44070 | 5 | 1.4521 | 29.0411 | No Aplica | HOSPICLINIC | Almacén |  | X | [19 empty] | X | [16 empty] | M |  |  |  | X
ALM-490 | ALMACÉN | BODEGA PISO 6 | 9 | BOMBA DE INFUSIÓN | IIB | N.R | H0033561 | Hawkmed | HK-100II | 1093865 | BUENO | INVIMA 2015EBC-0013806 | 44069 | 44070 | 5 | 1.4521 | 29.0411 | No Aplica | HOSPICLINIC | Almacén |  | X | [19 empty] | X | [16 empty] | M |  |  |  | X
ALM-491 | ALMACÉN | BODEGA PISO 6 | 10 | BOMBA DE INFUSIÓN | IIB | N.R | H0033189 | Hawkmed | HK-100II | 1092807 | BUENO | INVIMA 2015EBC-0013806 | 44069 | 44070 | 5 | 1.4521 | 29.0411 | No Aplica | HOSPICLINIC | Almacén |  | X | [19 empty] | X | [16 empty] | M |  |  |  | X
ALM-492 | ALMACÉN | BODEGA PISO 6 | 11 | BOMBA DE INFUSIÓN | IIB | N.R | H0033190 | Hawkmed | HK-100II | 1092925 | BUENO | INVIMA 2015EBC-0013806 | 44069 | 44070 | 5 | 1.4521 | 29.0411 | No Aplica | HOSPICLINIC | Almacén |  | X | [19 empty] | X | [16 empty] | M |  |  |  | X
ALM-493 | ALMACÉN | BODEGA PISO 6 | 12 | BOMBA DE INFUSIÓN | IIB | N.R | H0033192 | Hawkmed | HK-100II | 1093171 | BUENO | INVIMA 2015EBC-0013806 | 44069 | 44070 | 5 | 1.4521 | 29.0411 | No Aplica | HOSPICLINIC | Almacén |  | X | [19 empty] | X | [16 empty] | M |  |  |  | X
ALM-494 | ALMACÉN | BODEGA PISO 6 | 13 | BOMBA DE INFUSIÓN | IIB | N.R | H0033193 | Hawkmed | HK-100II | 1093341 | BUENO | INVIMA 2015EBC-0013806 | 44069 | 44070 | 5 | 1.4521 | 29.0411 | No Aplica | HOSPICLINIC | Almacén |  | X | [19 empty] | X | [16 empty] | M |  |  |  | X
ALM-495 | ALMACÉN | BODEGA PISO 6 | 14 | BOMBA DE INFUSIÓN | IIB | N.R | H0033194 | Hawkmed | HK-100II | 1093435 | BUENO | INVIMA 2015EBC-0013806 | 44069 | 44070 | 5 | 1.4521 | 29.0411 | No Aplica | HOSPICLINIC | Almacén |  | X | [19 empty] | X | [16 empty] | M |  |  |  | X
ALM-496 | ALMACÉN | BODEGA PISO 6 | 15 | BOMBA DE INFUSIÓN | IIB | N.R | H0033196 | Hawkmed | HK-100II | 1093497 | BUENO | INVIMA 2015EBC-0013806 | 44069 | 44070 | 5 | 1.4521 | 29.0411 | No Aplica | HOSPICLINIC | Almacén |  | X | [19 empty] | X | [16 empty] | M |  |  |  | X
ALM-497 | ALMACÉN | BODEGA PISO 6 | 16 | BOMBA DE INFUSIÓN | IIB | N.R | H0033201 | Hawkmed | HK-100II | 1092885 | BUENO | INVIMA 2015EBC-0013806 | 44069 | 44070 | 5 | 1.4521 | 29.0411 | No Aplica | HOSPICLINIC | Almacén |  | X | [19 empty] | X | [16 empty] | M |  |  |  | X
ALM-498 | ALMACÉN | BODEGA PISO 6 | 17 | BOMBA DE INFUSIÓN | IIB | N.R | H0033202 | Hawkmed | HK-100II | 1092889 | BUENO | INVIMA 2015EBC-0013806 | 44069 | 44070 | 5 | 1.4521 | 29.0411 | No Aplica | HOSPICLINIC | Almacén |  | X | [19 empty] | X | [16 empty] | M |  |  |  | X
ALM-499 | ALMACÉN | BODEGA PISO 6 | 18 | BOMBA DE INFUSIÓN | IIB | N.R | H0033203 | Hawkmed | HK-100II | 1092946 | BUENO | INVIMA 2015EBC-0013806 | 44069 | 44070 | 5 | 1.4521 | 29.0411 | No Aplica | HOSPICLINIC | Almacén |  | X | [19 empty] | X | [16 empty] | M |  |  |  | X
ALM-500 | ALMACÉN | BODEGA PISO 6 | 19 | BOMBA DE INFUSIÓN | IIB | N.R | H0033204 | Hawkmed | HK-100II | 1094083 | BUENO | INVIMA 2015EBC-0013806 | 44069 | 44070 | 5 | 1.4521 | 29.0411 | No Aplica | HOSPICLINIC | Almacén |  | X | [19 empty] | X | [16 empty] | M |  |  |  | X
ALM-501 | ALMACÉN | BODEGA PISO 6 | 20 | BOMBA DE INFUSIÓN | IIB | N.R | H0033205 | Hawkmed | HK-100II | 1094015 | BUENO | INVIMA 2015EBC-0013806 | 44069 | 44070 | 5 | 1.4521 | 29.0411 | No Aplica | HOSPICLINIC | Almacén |  | X | [19 empty] | X | [16 empty] | M |  |  |  | X
ALM-502 | ALMACÉN | BODEGA PISO 6 | 21 | BOMBA DE INFUSIÓN | IIB | N.R | H0033206 | Hawkmed | HK-100II | 1093252 | BUENO | INVIMA 2015EBC-0013806 | 44069 | 44070 | 5 | 1.4521 | 29.0411 | No Aplica | HOSPICLINIC | Almacén |  | X | [19 empty] | X | [16 empty] | M |  |  |  | X
ALM-503 | ALMACÉN | BODEGA PISO 6 | 1 | BOMBA DE INFUSIÓN | IIB | N.R | H0033146 | Hawkmed | HK-100II | 1093507 | BUENO | INVIMA 2015EBC-0013806 | 44069 | 44070 | 5 | 1.4521 | 29.0411 | No aplica | HOSPICLINIC | Almacén |  | X | [15 empty] | X | [20 empty] | M |  |  | X
ALM-504 | ALMACÉN | BODEGA PISO 6 | 2 | BOMBA DE INFUSIÓN | IIB | N.R | H0033409 | Hawkmed | HK-100II | 1093610 | BUENO | 2015EBC-0013806 | 44069 | 44176 | 5 | 1.1616 | 23.2329 | 44440 | Hospiclinic | Almacén | prestada por jas - juan plablo | X |  |  |  |  | X | [24 empty] | X | [6 empty] | M
ALM-505 | ALMACÉN | BODEGA PISO 6 | 3 | BOMBA DE INFUSIÓN | IIB | N.R | H0033149 | Hawkmed | HK-100II | 1091646 | BUENO | INVIMA 2015EBC-0013806 | 44069 | 44070 | 5 | 1.4521 | 29.0411 | No aplica | HOSPICLINIC | Almacén |  | X | [17 empty] | X | [18 empty] | M |  |  |  | X
ALM-506 | ALMACÉN | BODEGA PISO 6 | 4 | BOMBA DE INFUSIÓN | IIB | N.R | H0033151 | Hawkmed | HK-100II | 1091425 | BUENO | INVIMA 2015EBC-0013806 | 44069 | 44070 | 5 | 1.4521 | 29.0411 | No aplica | HOSPICLINIC | Almacén |  | X | [17 empty] | X | [18 empty] | M |  |  |  | X
ALM-507 | ALMACÉN | BODEGA PISO 6 | 5 | BOMBA DE INFUSIÓN | IIB | N.R | H0033153 | Hawkmed | HK-100II | 1092846 | BUENO | INVIMA 2015EBC-0013806 | 44069 | 44070 | 5 | 1.4521 | 29.0411 | No aplica | HOSPICLINIC | Almacén |  | X | [17 empty] | X | [18 empty] | M |  |  |  | X
ALM-508 | ALMACÉN | BODEGA PISO 6 | 6 | BOMBA DE INFUSIÓN | IIB | N.R | H0033155 | Hawkmed | HK-100II | 1093505 | BUENO | INVIMA 2015EBC-0013806 | 44069 | 44070 | 5 | 1.4521 | 29.0411 | No aplica | HOSPICLINIC | Almacén |  | X | [17 empty] | X | [18 empty] | M |  |  |  | X
ALM-509 | ALMACÉN | BODEGA PISO 6 | 7 | BOMBA DE INFUSIÓN | IIB | N.R | H0033156 | Hawkmed | HK-100II | 1093069 | BUENO | INVIMA 2015EBC-0013806 | 44069 | 44070 | 5 | 1.4521 | 29.0411 | No aplica | HOSPICLINIC | Almacén |  | X | [17 empty] | X | [18 empty] | M |  |  |  | X
ALM-510 | ALMACÉN | BODEGA PISO 6 | 9 | BOMBA DE INFUSIÓN | IIB | N.R | H0033163 | Hawkmed | HK-100II | 1091521 | BUENO | INVIMA 2015EBC-0013806 | 44069 | 44070 | 5 | 1.4521 | 29.0411 | No aplica | HOSPICLINIC | Almacén |  | X | [17 empty] | X | [18 empty] | M |  |  |  | X
ALM-511 | ALMACÉN | BODEGA PISO 6 | 10 | BOMBA DE INFUSIÓN | IIB | N.R | H0033165 | Hawkmed | HK-100II | 1093649 | BUENO | INVIMA 2015EBC-0013806 | 44069 | 44070 | 5 | 1.4521 | 29.0411 | No aplica | HOSPICLINIC | Almacén |  | X | [17 empty] | X | [18 empty] | M |  |  |  | X
ALM-512 | ALMACÉN | BODEGA PISO 6 | 11 | BOMBA DE INFUSIÓN | IIB | N.R | H0033172 | Hawkmed | HK-100II | 1093640 | BUENO | INVIMA 2015EBC-0013806 | 44069 | 44070 | 5 | 1.4521 | 29.0411 | No aplica | HOSPICLINIC | Almacén |  | X | [17 empty] | X | [18 empty] | M |  |  |  | X
ALM-513 | ALMACÉN | BODEGA PISO 6 | 12 | BOMBA DE INFUSIÓN | IIB | N.R | H0033173 | Hawkmed | HK-100II | 1093350 | BUENO | INVIMA 2015EBC-0013806 | 44069 | 44070 | 5 | 1.4521 | 29.0411 | No aplica | HOSPICLINIC | Almacén |  | X | [17 empty] | X | [18 empty] | M |  |  |  | X
ALM-514 | ALMACÉN | BODEGA PISO 6 | 13 | BOMBA DE INFUSIÓN | IIB | N.R | H0033175 | Hawkmed | HK-100II | 1091427 | BUENO | INVIMA 2015EBC-0013806 | 44069 | 44070 | 5 | 1.4521 | 29.0411 | No aplica | HOSPICLINIC | Almacén |  | X | [17 empty] | X | [18 empty] | M |  |  |  | X
ALM-515 | ALMACÉN | BODEGA PISO 6 | 14 | BOMBA DE INFUSIÓN | IIB | N.R | H0033176 | Hawkmed | HK-100II | 1091615 | BUENO | INVIMA 2015EBC-0013806 | 44069 | 44070 | 5 | 1.4521 | 29.0411 | No aplica | HOSPICLINIC | Almacén |  | X | [17 empty] | X | [18 empty] | M |  |  |  | X
ALM-516 | ALMACÉN | BODEGA PISO 6 | 15 | BOMBA DE INFUSIÓN | IIB | N.R | H0033177 | Hawkmed | HK-100II | 1093081 | BUENO | INVIMA 2015EBC-0013806 | 44069 | 44070 | 5 | 1.4521 | 29.0411 | No aplica | HOSPICLINIC | Almacén |  | X | [17 empty] | X | [18 empty] | M |  |  |  | X
ALM-517 | ALMACÉN | BODEGA PISO 6 | 16 | BOMBA DE INFUSIÓN | IIB | N.R | H0033179 | Hawkmed | HK-100II | 1092888 | BUENO | INVIMA 2015EBC-0013806 | 44069 | 44070 | 5 | 1.4521 | 29.0411 | No aplica | HOSPICLINIC | Almacén |  | X | [17 empty] | X | [18 empty] | M |  |  |  | X
ALM-518 | ALMACÉN | BODEGA PISO 6 | 17 | BOMBA DE INFUSIÓN | IIB | N.R | H0033209 | Hawkmed | HK-100II | 1092936 | BUENO | INVIMA 2015EBC-0013806 | 44069 | 44070 | 5 | 1.4521 | 29.0411 | No aplica | HOSPICLINIC | Almacén |  | X | [17 empty] | X | [18 empty] | M |  |  |  | X
ALM-519 | ALMACÉN | BODEGA PISO 6 | 18 | BOMBA DE INFUSIÓN | IIB | N.R | H0033183 | Hawkmed | HK-100II | 1093634 | BUENO | INVIMA 2015EBC-0013806 | 44069 | 44070 | 5 | 1.4521 | 29.0411 | No aplica | HOSPICLINIC | Almacén |  | X | [17 empty] | X | [18 empty] | M |  |  |  | X
ALM-520 | ALMACÉN | BODEGA PISO 6 | 19 | BOMBA DE INFUSIÓN | IIB | N.R | H0032560 | Mindray | VP3 | SK00413625 | BUENO | 2012EBC-008723 | 44034 | 44034 | 5 | 1.5507 | 31.0137 | No aplica | Aleno | Almacén |  | X | [18 empty] | X | [17 empty] | M |  |  |  | X
ALM-521 | ALMACÉN | BODEGA PISO 6 | 20 | BOMBA DE INFUSIÓN | IIB | N.R | H0032563 | Mindray | VP3 | SK00413670 | BUENO | 2012EBC-008723 | 44034 | 44034 | 5 | 1.5507 | 31.0137 | No aplica | Aleno | Almacén |  | X | [18 empty] | X | [17 empty] | M |  |  |  | X
ALM-522 | ALMACÉN | BODEGA PISO 6 | 21 | BOMBA DE INFUSIÓN | IIB | N.R | H0033299 | Hawkmed | HK-100II | 1093534 | BUENO | 2012EBC-008723 | 44082 | 44162 | 5 | 1.2 | 24 | No aplica | HOSPICLINIC | Almacén |  | X | [18 empty] | X | [17 empty] | M |  |  |  | X
ALM-523 | ALMACÉN | BODEGA PISO 6 | 22 | BOMBA DE INFUSIÓN | IIB | N.R | H0033304 | Hawkmed | HK-100II | 1094134 | BUENO | 2012EBC-008723 | 44082 | 44162 | 5 | 1.2 | 24 | No aplica | HOSPICLINIC | Almacén |  | X | [18 empty] | X | [17 empty] | M |  |  |  | X
ALM-524 | ALMACÉN | BODEGA PISO 6 | 24 | BOMBA DE INFUSIÓN | IIB | N.R | H0033327 | Hawkmed | HK-100II | 1093523 | MALO | 2012EBC-008723 | 44082 | 44162 | 5 | 1.2 | 24 | No aplica | HOSPICLINIC | Almacén |  | X | [18 empty] | X | [17 empty] | M |  |  |  | X
ALM-525 | ALMACÉN | BODEGA PISO 6 | 25 | BOMBA DE INFUSIÓN | IIB | N.R | H0033567 | Hawkmed | HK-100II | 1094102 | BUENO | 2012EBC-008723 | 44082 | 44162 | 5 | 1.2 | 24 | No aplica | HOSPICLINIC | Almacén |  | X | [18 empty] | X | [17 empty] | M |  |  |  | X
ALM-526 | ALMACÉN | BODEGA PISO 6 | 1 | BOMBA DE INFUSIÓN | IIB | N.R | H0033546 | Hawkmed | HK-100II | 1090920 | BUENO | 2012EBC-008723 | 44082 | 44162 | 5 | 1.2 | 24 | No aplica | HOSPICLINIC | Almacén |  | X | [18 empty] | X | [17 empty] | M |  |  |  | X
ALM-527 | ALMACÉN | BODEGA PISO 6 | 2 | BOMBA DE INFUSIÓN | IIB | N.R | H0033547 | Hawkmed | HK-100II | 1092973 | BUENO | 2012EBC-008723 | 44082 | 44162 | 5 | 1.2 | 24 | No aplica | HOSPICLINIC | Almacén |  | X | [18 empty] | X | [17 empty] | M |  |  |  | X
ALM-528 | ALMACÉN | BODEGA PISO 6 | 3 | BOMBA DE INFUSIÓN | IIB | N.R | H0033549 | Hawkmed | HK-100II | 1092798 | BUENO | 2012EBC-008723 | 44082 | 44162 | 5 | 1.2 | 24 | No aplica | HOSPICLINIC | Almacén |  | X | [18 empty] | X | [17 empty] | M |  |  |  | 9
ALM-529 | ALMACÉN | BODEGA PISO 6 | 4 | BOMBA DE INFUSIÓN | IIB | N.R | H0032562 | Mindray | VP3 | SK00413663 | BUENO | 2012EBC-008723 | 44034 | 44034 | 5 | 1.5507 | 31.0137 | No aplica | Aleno | Almacén |  | X |  | X | [22 empty] | X | [11 empty] | M
ALM-530 | ALMACÉN | BODEGA PISO 6 | 5 | BOMBA DE INFUSIÓN | IIB | N.R | H0032566 | Mindray | VP3 | SK00413662 | BUENO | 2012EBC-008723 | 44034 | 44034 | 5 | 1.5507 | 31.0137 | No aplica | Aleno | Almacén |  | X |  | X | [22 empty] | X | [11 empty] | M
ALM-531 | ALMACÉN | BODEGA PISO 6 | 6 | BOMBA DE INFUSIÓN | IIB | N.R | H0032567 | Mindray | VP3 | SK00413637 | BUENO | 2012EBC-008723 | 44034 | 44034 | 5 | 1.5507 | 31.0137 | No Aplica | Aleno | Almacén |  | X |  | X | [22 empty] | X | [11 empty] | M
ALM-532 | ALMACÉN | BODEGA PISO 6 | 7 | BOMBA DE INFUSIÓN | IIB | N.R | H0032570 | Mindray | VP3 | SK00413640 | BUENO | 2012EBC-008723 | 44034 | 44034 | 5 | 1.5507 | 31.0137 | No Aplica | Aleno | Almacén |  | X |  | X | [22 empty] | X | [11 empty] | M
ALM-533 | ALMACÉN | BODEGA PISO 6 | 8 | BOMBA DE INFUSIÓN | IIB | N.R | H0032572 | Mindray | VP3 | SK00413664 | BUENO | 2012EBC-008723 | 44034 | 44034 | 5 | 1.5507 | 31.0137 | No Aplica | Aleno | Almacén |  | X |  | X | [22 empty] | X | [11 empty] | M
ALM-534 | ALMACÉN | BODEGA PISO 6 | 9 | BOMBA DE INFUSIÓN | IIB | N.R | H0032576 | Mindray | VP3 | SK00413651 | BUENO | 2012EBC-008723 | 44034 | 44034 | 5 | 1.5507 | 31.0137 | No Aplica | Aleno | Almacén |  | X | [15 empty] | X | [20 empty] | M |  |  | X
ALM-535 | ALMACÉN | BODEGA PISO 6 | 10 | BOMBA DE INFUSIÓN | IIB | N.R | H0033604 | Hawkmed | HK-100II | 1093445 | BUENO | 2012EBC-008723 | 44082 | 44162 | 5 | 1.2 | 24 | No Aplica | HOSPICLINIC | Almacén |  | X | [15 empty] | X | [20 empty] | M |  |  | X
ALM-536 | ALMACÉN | BODEGA PISO 6 | 11 | BOMBA DE INFUSIÓN | IIB | N.R | H0033615 | Hawkmed | HK-100II | 1093521 | BUENO | 2012EBC-008723 | 44082 | 44162 | 5 | 1.2 | 24 | No Aplica | HOSPICLINIC | Almacén |  | X | [15 empty] | X | [20 empty] | M |  |  | X
ALM-537 | ALMACÉN | BODEGA PISO 6 | 12 | BOMBA DE INFUSIÓN | IIB | N.R | H0033607 | Hawkmed | HK-100II | 1093718 | BUENO | 2012EBC-008723 | 44082 | 44162 | 5 | 1.2 | 24 | No Aplica | HOSPICLINIC | Almacén |  | X | [15 empty] | X | [20 empty] | M |  |  | X
ALM-538 | ALMACÉN | BODEGA PISO 6 | 13 | BOMBA DE INFUSIÓN | IIB | N.R | H0033610 | Hawkmed | HK-100II | 1093408 | BUENO | 2012EBC-008723 | 44082 | 44162 | 5 | 1.2 | 24 | No Aplica | HOSPICLINIC | Almacén |  | X | [15 empty] | X | [20 empty] | M |  |  | X
ALM-539 | ALMACÉN | BODEGA PISO 6 | 14 | BOMBA DE INFUSIÓN | IIB | N.R | H0033625 | Hawkmed | HK-100II | 1093212 | BUENO | 2012EBC-008723 | 44082 | 44162 | 5 | 1.2 | 24 | No Aplica | HOSPICLINIC | Almacén |  | X | [15 empty] | X | [20 empty] | M |  |  | X
ALM-540 | ALMACÉN | BODEGA PISO 6 | 15 | BOMBA DE INFUSIÓN | IIB | N.R | H0033730 | Hawkmed | HK-100II | 1093355 | BUENO | 2012EBC-008723 | 44082 | 44162 | 5 | 1.2 | 24 | No Aplica | HOSPICLINIC | Almacén |  | X | [15 empty] | X | [20 empty] | M |  |  | X
ALM-541 | ALMACÉN | BODEGA PISO 6 | 16 | BOMBA DE INFUSIÓN | IIB | N.R | H0033161 | Hawkmed | HK-100II | 1093517 | BUENO | INVIMA 2015EBC-0013806 | 44069 | 44070 | 5 | 1.4521 | 29.0411 | No aplica | HOSPICLINIC | Almacén |  | X | [15 empty] | X | [20 empty] | M |  |  | X
ALM-542 | ALMACÉN | BODEGA PISO 6 | 17 | BOMBA DE INFUSIÓN | IIB | N.R | H0033162 | Hawkmed | HK-100II | 1093569 | BUENO | INVIMA 2015EBC-0013806 | 44069 | 44070 | 5 | 1.4521 | 29.0411 | No aplica | HOSPICLINIC | Almacén |  | X | [15 empty] | X | [20 empty] | M |  |  | X
ALM-543 | ALMACÉN | BODEGA PISO 6 | 18 | BOMBA DE INFUSIÓN | IIB | N.R | H0033170 | Hawkmed | HK-100II | 1093551 | BUENO | INVIMA 2015EBC-0013806 | 44069 | 44070 | 5 | 1.4521 | 29.0411 | No Aplica | HOSPICLINIC | Almacén |  | X | [15 empty] | X | [20 empty] | M |  |  | X
ALM-544 | ALMACÉN | BODEGA PISO 6 | 19 | BOMBA DE INFUSIÓN | IIB | N.R | H0033199 | Hawkmed | HK-100II | 1093440 | BUENO | INVIMA 2015EBC-0013806 | 44069 | 44070 | 5 | 1.4521 | 29.0411 | No Aplica | HOSPICLINIC | Almacén |  | X | [15 empty] | X | [20 empty] | M |  |  | X
ALM-545 | ALMACÉN | BODEGA PISO 6 | 21 | BOMBA DE INFUSIÓN | IIB | N.R | H0033493 | Hawkmed | HK-100II | 1094117 | BUENO | INVIMA 2015EBC-0013806 | 44069 | 44070 | 5 | 1.4521 | 29.0411 | No Aplica | HOSPICLINIC | Almacén |  | X | [15 empty] | X | [20 empty] | M |  |  | X
ALM-546 | ALMACÉN | BODEGA PISO 6 | 22 | BOMBA DE INFUSIÓN | IIB | N.R | H0033186 | Hawkmed | HK-100II | 1093769 | BUENO | INVIMA 2015EBC-0013806 | 44069 | 44070 | 5 | 1.4521 | 29.0411 | No Aplica | HOSPICLINIC | Almacén |  | X | [15 empty] | X | [20 empty] | M |  |  | X
ALM-547 | ALMACÉN | BODEGA PISO 6 | 23 | BOMBA DE INFUSIÓN | IIB | N.R | H0033157 | Hawkmed | HK-100II | 1093557 | BUENO | INVIMA 2015EBC-0013806 | 44069 | 44070 | 5 | 1.4521 | 29.0411 | No Aplica | HOSPICLINIC | Almacén |  | X | [15 empty] | X | [20 empty] | M |  |  | X
ALM-548 | ALMACÉN | BODEGA PISO 6 | 24 | BOMBA DE INFUSIÓN | IIB | N.R | H0033512 | Hawkmed | HK-100II | 1094013 | BUENO | 2012EBC-008723 | 44082 | 44162 | 5 | 1.2 | 24 | No Aplica | HOSPICLINIC | Almacén |  | X | [15 empty] | X | [20 empty] | M |  |  | X
ALM-549 | ALMACÉN | BODEGA PISO 6 | 25 | BOMBA DE INFUSIÓN | IIB | N.R | H0033518 | Hawkmed | HK-100II | 1091659 | BUENO | 2012EBC-008723 | 44082 | 44162 | 5 | 1.2 | 24 | No Aplica | HOSPICLINIC | Almacén |  | X | [15 empty] | X | [20 empty] | M |  |  | X
ALM-550 | ALMACÉN | BODEGA PISO 6 | 1 | BOMBA DE INFUSIÓN | IIB | N.R | H0026836 | Hawkmed | HK-100II | 1029286 | BUENO | 2015EBC-0013806 | 43200 | 43200 | 5 | 3.8356 | 76.7123 | No aplica | ziboject | Almacén |  | X | [16 empty] | X | [19 empty] | M |  |  |  | X
ALM-551 | ALMACÉN | BODEGA PISO 6 | 2 | BOMBA DE INFUSIÓN | IIB | N.R. | H0026872 | Hawkmed | HK-100II | 1030842 | BUENO | 2015EBC-0013806 | 43200 | 43200 | 5 | 3.8356 | 76.7123 | No aplica | ziboject | Almacén |  | X | [16 empty] | X | [19 empty] | M |  |  |  | X
ALM-552 | ALMACÉN | BODEGA PISO 6 | 3 | BOMBA DE INFUSIÓN | IIB | N.R. | H0026876 | Hawkmed | HK-100II | 1030839 | BUENO | 2015EBC-0013806 | 43200 | 43200 | 5 | 3.8356 | 76.7123 | No aplica | ziboject | Almacén |  | X | [16 empty] | X | [19 empty] | M |  |  |  | X
ALM-553 | ALMACÉN | BODEGA PISO 6 | 4 | BOMBA DE INFUSIÓN | IIB | N.R | H0033572 | Hawkmed | HK-100II | 1091647 | BUENO | 2012EBC-008723 | 44082 | 44162 | 5 | 1.2 | 24 | No aplica | HOSPICLINIC | Almacén |  | X | [16 empty] | X | [19 empty] | M |  |  |  | X
ALM-554 | ALMACÉN | BODEGA PISO 6 | 5 | BOMBA DE INFUSIÓN | IIB | N.R. | H0026877 | Hawkmed | HK-100II | 1030854 | BUENO | 2015EBC-0013806 | 43200 | 43200 | 5 | 3.8356 | 76.7123 | No aplica | ziboject | Almacén |  | X | [16 empty] | X | [19 empty] | M |  |  |  | X
ALM-555 | ALMACÉN | BODEGA PISO 6 | 6 | BOMBA DE INFUSIÓN | IIB | N.R. | H0026829 | Hawkmed | HK-100II | 16547 | BUENO | 2015EBC-0013806 | 43186 | 43186 | 5 | 3.874 | 77.4795 | No aplica | Hawkmed | Almacén |  | X |  |  |  |  | X | [25 empty] | X | [5 empty] | M
ALM-556 | ALMACÉN | BODEGA PISO 6 | 7 | BOMBA DE INFUSIÓN | IIB | N.R | H0027085 | Hawkmed | HK-100II | 1044276 | BUENO | 2010EBC-0006379 | 43251 | 43251 | 5 | 3.6959 | 73.9178 | No aplica | ziboject | Almacén |  | X |  |  |  |  | X | [25 empty] | X | [5 empty] | M
ALM-557 | ALMACÉN | BODEGA PISO 6 | 8 | BOMBA DE INFUSIÓN | IIB | N.R | H0027053 | Hawkmed | HK-100II | 1044294 | BUENO | 2015EBC-0013806 | 43200 | 43200 | 5 | 3.8356 | 76.7123 | No aplica | ziboject | Almacén |  | X |  |  |  |  | X | [25 empty] | X | [5 empty] | M
ALM-558 | ALMACÉN | BODEGA PISO 6 | 9 | BOMBA DE INFUSIÓN | IIB | N.R. | H0031986 | Hawkmed | HK-100II | 1061587 | BUENO | 2010EBC-0006379 | 43910 | 44022 | 5 | 1.5836 | 31.6712 | No aplica | ziboject | Almacén |  | X |  |  |  |  | X | [23 empty] | X | [7 empty] | M
ALM-559 | ALMACÉN | BODEGA PISO 6 | 10 | BOMBA DE INFUSIÓN | IIB | N.R | H0031961 | Hawkmed | HK-100II | 1061550 | BUENO | 2015EBC-0013817 | 43920 | 43920 | 5 | 1.863 | 37.2603 | No aplica | ziboject | Almacén |  | X |  |  |  |  | X | [23 empty] | X | [7 empty] | M
ALM-560 | ALMACÉN | BODEGA PISO 6 | 11 | BOMBA DE INFUSIÓN | IIB | N.R | H0031972 | Hawkmed | HK-100II | 1061549 | BUENO | 2015EBC-0013824 | 43920 | 43920 | 5 | 1.863 | 37.2603 | No aplica | ziboject | Almacén |  | X |  |  |  |  | X | [23 empty] | X | [7 empty] | M
ALM-561 | ALMACÉN | BODEGA PISO 6 | 12 | BOMBA DE INFUSIÓN | IIB | N.R | H0031963 | Hawkmed | HK-100II | 1061576 | MALO | 2015EBC-0013825 | 43920 | 43920 | 5 | 1.863 | 37.2603 | No aplica | ziboject | Almacén |  | X |  |  |  |  | X | [23 empty] | X | [7 empty] | M
ALM-562 | ALMACÉN | BODEGA PISO 6 | 13 | BOMBA DE INFUSIÓN | IIB | N.R | H0031952 | Hawkmed | HK-100II | 1061273 | BUENO | 2015EBC-0013827 | 43920 | 43920 | 5 | 1.863 | 37.2603 | No aplica | ziboject | Almacén |  | X |  |  |  |  | X | [23 empty] | X | [7 empty] | M
ALM-563 | ALMACÉN | BODEGA PISO 6 | 14 | BOMBA DE INFUSIÓN | IIB | N.R | H0031974 | Hawkmed | HK-100II | 1061514 | BUENO | 2015EBC-0013829 | 43920 | 43920 | 5 | 1.863 | 37.2603 | No aplica | ziboject | Almacén |  | X |  |  |  |  | X | [23 empty] | X | [7 empty] | M
ALM-564 | ALMACÉN | BODEGA PISO 6 | 15 | BOMBA DE INFUSIÓN | IIB | N.R | H0031977 | Hawkmed | HK-100II | 1061500 | BUENO | 2015EBC-0013806 | 43920 | 43957 | 5 | 1.7616 | 35.2329 | No aplica | ziboject | Almacén |  | X | [12 empty] | X | [23 empty] | M |  | X
ALM-565 | ALMACÉN | BODEGA PISO 6 | 16 | BOMBA DE INFUSIÓN | IIB | N.R | H0032845 | Mindray | VP3 | 51201113 | BUENO | 2012EBC-008723 | 43998 | 44027 | 5 | 1.5699 | 31.3973 | No aplica | HOSPICLINIC | Almacén |  | X | [12 empty] | X | [23 empty] | M |  | X
ALM-566 | ALMACÉN | BODEGA PISO 6 | 17 | BOMBA DE INFUSIÓN | IIB | N.R | H0032582 | Mindray | VP3 | SK00413667 | BUENO | 2012EBC-008723 | 44034 | 44034 | 5 | 1.5507 | 31.0137 | No aplica | Aleno | Almacén |  | X | [12 empty] | X | [23 empty] | M |  | X
ALM-567 | ALMACÉN | BODEGA PISO 6 | 18 | BOMBA DE INFUSIÓN | IIB | N.R | H0032585 | Mindray | VP3 | SK00413643 | BUENO | 2012EBC-008723 | 44034 | 44034 | 5 | 1.5507 | 31.0137 | No aplica | Aleno | Almacén |  | X | [12 empty] | X | [23 empty] | M |  | X
ALM-568 | ALMACÉN | BODEGA PISO 6 | 19 | BOMBA DE INFUSIÓN | IIB | N.R | H0032848 | Mindray | VP3 | 51201096 | BUENO | 2012EBC-008723 | 43998 | 44027 | 5 | 1.5699 | 31.3973 | No aplica | HOSPICLINIC | Almacén |  | X | [12 empty] | X | [23 empty] | M |  | X
ALM-569 | ALMACÉN | BODEGA PISO 6 | 20 | BOMBA DE INFUSIÓN | IIB | N.R | H0032850 | Mindray | VP3 | 51201109 | BUENO | 2012EBC-008723 | 43998 | 44027 | 5 | 1.5699 | 31.3973 | No aplica | HOSPICLINIC | Almacén |  | X | [12 empty] | X | [23 empty] | M |  | X
ALM-570 | ALMACÉN | BODEGA PISO 6 | 21 | BOMBA DE INFUSIÓN | IIB | N.R | H0032390 | Mindray | SK-600II | SK00304735 | BUENO | 2012EBC-008723 | 43998 | 44027 | 5 | 1.5699 | 31.3973 | No aplica | OIM | Almacén |  | X | [12 empty] | X | [23 empty] | M |  | X
ALM-571 | ALMACÉN | BODEGA PISO 6 | 22 | BOMBA DE INFUSIÓN | IIB | N.R | H0032392 | Mindray | SK-600II | SK00304743 | BUENO | 2012EBC-008723 | 43998 | 44027 | 5 | 1.5699 | 31.3973 | No aplica | OIM | Almacén |  | X | [12 empty] | X | [23 empty] | M |  | X
ALM-572 | ALMACÉN | BODEGA PISO 6 | 23 | BOMBA DE INFUSIÓN | IIB | N.R | H0032393 | Mindray | SK-600II | SK0032393 | BUENO | 2012EBC-008723 | 43998 | 44027 | 5 | 1.5699 | 31.3973 | No aplica | OIM | Almacén |  | X | [12 empty] | X | [23 empty] | M |  | X
ALM-573 | ALMACÉN | BODEGA PISO 6 | 1 | BOMBA DE INFUSIÓN | IIB | N.R | H0033586 | Hawkmed | HK-100II | 1093648 | BUENO | 2012EBC-008723 | 44082 | 44162 | 5 | 1.2 | 24 | No Aplica | HOSPICLINIC | Almacén |  | X | [13 empty] | X | [22 empty] | M |  | X
ALM-574 | ALMACÉN | BODEGA PISO 6 | 2 | BOMBA DE INFUSIÓN | IIB | N.R | H0033587 | Hawkmed | HK-100II | 1093659 | BUENO | 2012EBC-008723 | 44082 | 44162 | 5 | 1.2 | 24 | No Aplica | HOSPICLINIC | Almacén |  | X | [13 empty] | X | [22 empty] | M |  | X
ALM-575 | ALMACÉN | BODEGA PISO 6 | 3 | BOMBA DE INFUSIÓN | IIB | N.R | H0033590 | Hawkmed | HK-100II | 1093621 | BUENO | 2012EBC-008723 | 44082 | 44162 | 5 | 1.2 | 24 | No Aplica | HOSPICLINIC | Almacén |  | X | [13 empty] | X | [22 empty] | M |  | X
ALM-576 | ALMACÉN | BODEGA PISO 6 | 4 | BOMBA DE INFUSIÓN | IIB | N.R | H0033591 | Hawkmed | HK-100II | 1092799 | BUENO | 2012EBC-008723 | 44082 | 44162 | 5 | 1.2 | 24 | No Aplica | HOSPICLINIC | Almacén |  | X | [13 empty] | X | [22 empty] | M |  | X
ALM-577 | ALMACÉN | BODEGA PISO 6 | 5 | BOMBA DE INFUSIÓN | IIB | N.R | H0033592 | Hawkmed | HK-100II | 1092878 | BUENO | 2012EBC-008723 | 44082 | 44162 | 5 | 1.2 | 24 | No aplica | HOSPICLINIC | Almacén |  | X | [13 empty] | X | [22 empty] | M |  | X
ALM-578 | ALMACÉN | BODEGA PISO 6 | 6 | BOMBA DE INFUSIÓN | IIB | N.R | H0033602 | Hawkmed | HK-100II | 1092964 | BUENO | 2012EBC-008723 | 44082 | 44162 | 5 | 1.2 | 24 | No aplica | HOSPICLINIC | Almacén |  | X | [13 empty] | X | [22 empty] | M |  | X
ALM-579 | ALMACÉN | BODEGA PISO 6 | 7 | BOMBA DE INFUSIÓN | IIB | N.R | H0033620 | Hawkmed | HK-100II | 1093964 | BUENO | 2012EBC-008723 | 44082 | 44162 | 5 | 1.2 | 24 | No Aplica | HOSPICLINIC | Almacén |  | X | [13 empty] | X | [22 empty] | M |  | X
ALM-580 | ALMACÉN | BODEGA PISO 6 | 8 | BOMBA DE INFUSIÓN | IIB | N.R | H0033622 | Hawkmed | HK-100II | 1092773 | BUENO | 2012EBC-008723 | 44082 | 44162 | 5 | 1.2 | 24 | No Aplica | HOSPICLINIC | Almacén |  | X | [13 empty] | X | [22 empty] | M |  | X
ALM-581 | ALMACÉN | BODEGA PISO 6 | 9 | BOMBA DE INFUSIÓN | IIB | N.R | H0033623 | Hawkmed | HK-100II | 1089758 | BUENO | 2012EBC-008723 | 44082 | 44162 | 5 | 1.2 | 24 | No Aplica | HOSPICLINIC | Almacén |  | X | [13 empty] | X | [22 empty] | M |  | X
ALM-582 | ALMACÉN | BODEGA PISO 6 | 10 | BOMBA DE INFUSIÓN | IIB | N.R | H0033624 | Hawkmed | HK-100II | 1093544 | BUENO | 2012EBC-008723 | 44082 | 44162 | 5 | 1.2 | 24 | No Aplica | HOSPICLINIC | Almacén |  | X | [12 empty] | X | [23 empty] | M | X
ALM-583 | ALMACÉN | BODEGA PISO 6 | 11 | BOMBA DE INFUSIÓN | IIB | N.R | H0033626 | Hawkmed | HK-100II | 1089060 | BUENO | 2012EBC-008723 | 44082 | 44162 | 5 | 1.2 | 24 | No Aplica | HOSPICLINIC | Almacén |  | X | [12 empty] | X | [23 empty] | M | X
ALM-584 | ALMACÉN | BODEGA PISO 6 | 12 | BOMBA DE INFUSIÓN | IIB | N.R | H0033634 | Hawkmed | HK-100II | 1093638 | BUENO | 2012EBC-008723 | 44082 | 44162 | 5 | 1.2 | 24 | No Aplica | HOSPICLINIC | Almacén |  | X | [12 empty] | X | [23 empty] | M | X
ALM-585 | ALMACÉN | BODEGA PISO 6 | 13 | BOMBA DE INFUSIÓN | IIB | N.R | H0033638 | Hawkmed | HK-100II | 1093852 | BUENO | 2012EBC-008723 | 44082 | 44162 | 5 | 1.2 | 24 | No Aplica | HOSPICLINIC | Almacén |  | X | [36 empty] | M |  | X
ALM-586 | ALMACÉN | BODEGA PISO 6 | 14 | BOMBA DE INFUSIÓN | IIB | N.R | H0033640 | Hawkmed | HK-100II | 1093960 | BUENO | 2012EBC-008723 | 44082 | 44162 | 5 | 1.2 | 24 | No Aplica | HOSPICLINIC | Almacén |  | X | [13 empty] | X | [22 empty] | M |  | X
ALM-587 | ALMACÉN | BODEGA PISO 6 | 15 | BOMBA DE INFUSIÓN | IIB | N.R | H0033641 | Hawkmed | HK-100II | 1094052 | BUENO | 2012EBC-008723 | 44082 | 44162 | 5 | 1.2 | 24 | No aplica | HOSPICLINIC | Almacén |  | X | [13 empty] | X | [22 empty] | M |  | X
ALM-588 | ALMACÉN | BODEGA PISO 6 | 17 | BOMBA DE INFUSIÓN | IIB | N.R | H0033726 | Hawkmed | HK-100II | 1094089 | BUENO | 2012EBC-008723 | 44082 | 44162 | 5 | 1.2 | 24 | No aplica | HOSPICLINIC | Almacén |  | X | [13 empty] | X | [22 empty] | M |  | X
ALM-589 | ALMACÉN | BODEGA PISO 6 | 18 | BOMBA DE INFUSIÓN | IIB | N.R | H0032854 | Mindray | VP3 | 60101269 | BUENO | 2012EBC-008723 | 43998 | 44037 | 5 | 1.5425 | 30.8493 | No aplica | HOSPICLINIC | Almacén |  | X | [13 empty] | X | [22 empty] | M |  | X
ALM-590 | ALMACÉN | BODEGA PISO 6 | 19 | BOMBA DE INFUSIÓN | IIB | N.R | H0032844 | Mindray | VP3 | 60101267 | BUENO | 2012EBC-008723 | 43998 | 44037 | 5 | 1.5425 | 30.8493 | No aplica | HOSPICLINIC | Almacén |  | X | [13 empty] | X | [22 empty] | M |  | X
ALM-591 | ALMACÉN | BODEGA PISO 6 | 20 | BOMBA DE INFUSIÓN | IIB |  | H0031978 | Hawkmed | HK-100II | 1061265 | BUENO | 2012EBC-008723 | 43920 | 43920 | 5 | 1.5425 | 30.8493 | No Aplica | ziboject | Almacén |  | X | [13 empty] | X | [22 empty] | M |  | X
ALM-592 | ALMACÉN | BODEGA PISO 6 | 1 | BOMBA DE NUTRICION ENTERAL | IIB | N.R | H0034691 | BRAUN | ENTERO PORT | 2654 | BUENO | 2017EBC-0017295 | 44174 | 44225 | 5 | 1.0274 | 20.5479 | No aplica | DONACION OIM | Almacén |  | X | [16 empty] | X | [19 empty] | M |  |  |  | X
ALM-593 | ALMACÉN | BODEGA PISO 6 | 2 | BOMBA DE NUTRICION ENTERAL | IIB | N.R | H0034692 | BRAUN | ENTERO PORT | 2497 | BUENO | 2017EBC-0017295 | 44174 | 44225 | 5 | 1.0274 | 20.5479 | No aplica | DONACION OIM | Almacén |  | X | [16 empty] | X | [19 empty] | M |  |  |  | X
ALM-594 | ALMACÉN | BODEGA PISO 6 | 3 | BOMBA DE NUTRICION ENTERAL | IIB | N.R | H0034722 | BRAUN | ENTERO PORT | 2605 | BUENO | 2017EBC-0017295 | 44174 | 44225 | 5 | 1.0274 | 20.5479 | No aplica | DONACION OIM | Almacén |  | X | [16 empty] | X | [19 empty] | M |  |  |  | X
ALM-595 | ALMACÉN | BODEGA PISO 6 | 4 | BOMBA DE NUTRICION ENTERAL | IIB | N.R | H0034723 | BRAUN | ENTERO PORT | 2611 | BUENO | 2017EBC-0017295 | 44174 | 44225 | 5 | 1.0274 | 20.5479 | No aplica | DONACION OIM | Almacén |  | X | [16 empty] | X | [19 empty] | M |  |  |  | X
ALM-596 | ALMACÉN | BODEGA PISO 6 | 5 | BOMBA DE NUTRICION ENTERAL | IIB | N.R | H0034740 | BRAUN | ENTERO PORT | 2731 | BUENO | 2017EBC-0017295 | 44174 | 44225 | 5 | 1.0274 | 20.5479 | No aplica | DONACION OIM | Almacén |  | X | [16 empty] | X | [19 empty] | M |  |  |  | X
ALM-597 | ALMACÉN | BODEGA PISO 6 | 6 | BOMBA DE NUTRICION ENTERAL | IIB | N.R | H0034705 | BRAUN | ENTERO PORT | 2612 | BUENO | 2017EBC-0017295 | 44174 | 44225 | 5 | 1.0274 | 20.5479 | No aplica | DONACION OIM | Almacén |  | X | [16 empty] | X | [19 empty] | M |  |  |  | X
ALM-598 | ALMACÉN | BODEGA PISO 6 | 7 | BOMBA DE NUTRICION ENTERAL | IIB | N.R | H0034700 | BRAUN | ENTERO PORT | 2667 | BUENO | 2017EBC-0017295 | 44168 | 44225 | 5 | 1.0274 | 20.5479 | No aplica | DONACION OIM | Almacén |  | X | [16 empty] | X | [19 empty] | M |  |  |  | X
ALM-599 | ALMACÉN | BODEGA PISO 6 | 8 | BOMBA DE NUTRICION ENTERAL | IIB | N.R | H0034701 | BRAUN | ENTERO PORT | 2834 | BUENO | 2017EBC-0017295 | 44168 | 44225 | 5 | 1.0274 | 20.5479 | No aplica | DONACION OIM | Almacén |  | X | [16 empty] | X | [19 empty] | M |  |  |  | X
ALM-600 | ALMACÉN | BODEGA PISO 6 | 9 | BOMBA DE NUTRICION ENTERAL | IIB | N.R | H0034702 | BRAUN | ENTERO PORT | 2608 | BUENO | 2017EBC-0017295 | 44168 | 44225 | 5 | 1.0274 | 20.5479 | No aplica | DONACION OIM | Almacén |  | X | [16 empty] | X | [19 empty] | M |  |  |  | X
ALM-601 | ALMACÉN | BODEGA PISO 6 | 10 | BOMBA DE NUTRICION ENTERAL | IIB | N.R | H0034703 | BRAUN | ENTERO PORT | 2649 | BUENO | 2017EBC-0017295 | 44168 | 44225 | 5 | 1.0274 | 20.5479 | No aplica | DONACION OIM | Almacén |  | X | [16 empty] | X | [19 empty] | M |  |  |  | X
ALM-602 | ALMACÉN | BODEGA PISO 6 | 11 | BOMBA DE NUTRICION ENTERAL | IIB | N.R | H0034704 | BRAUN | ENTERO PORT | 2614 | BUENO | 2017EBC-0017295 | 44168 | 44225 | 5 | 1.0274 | 20.5479 | No aplica | DONACION OIM | Almacén |  | X | [16 empty] | X | [19 empty] | M |  |  |  | X
ALM-603 | ALMACÉN | BODEGA PISO 6 | 12 | BOMBA DE NUTRICION ENTERAL | IIB | N.R | H0034695 | BRAUN | ENTERO PORT | 2508 | BUENO | 2017EBC-0017295 | 44168 | 44225 | 5 | 1.0274 | 20.5479 | No aplica | OIM | Almacén |  | X | [16 empty] | X | [19 empty] | M |  |  |  | X
ALM-604 | ALMACÉN | BODEGA PISO 6 | 13 | BOMBA DE NUTRICION ENTERAL | IIB | N.R | H0034698 | BRAUN | ENTERO PORT | 2765 | BUENO | 2017EBC-0017295 | 44168 | 44225 | 5 | 1.0274 | 20.5479 | No aplica | OIM | Almacén |  | X | [16 empty] | X | [19 empty] | M |  |  |  | X
ALM-605 | ALMACÉN | BODEGA PISO 6 | 14 | BOMBA DE NUTRICION ENTERAL | IIB | N.R | H0034699 | BRAUN | ENTERO PORT | 2746 | BUENO | 2017EBC-0017295 | 44168 | 44225 | 5 | 1.0274 | 20.5479 | No aplica | OIM | Almacén |  | X | [16 empty] | X | [19 empty] | M |  |  |  | X
ALM-606 | ALMACÉN | BODEGA PISO 6 | 1 | VENTILADOR MECANICO | IIB | N.R | AR0152 | AEONMED | VG70 | VG70(U)XZZS37845 | BUENO | VINVIMA-20-0094640 | 44093 | 44103 | 5 | 1.3616 | 27.2329 | 44823 | HOSPITECNICA | Almacén | GARANTIA | X | [14 empty] | X | [19 empty] | X |  | M
ALM-607 | ALMACÉN | BODEGA PISO 6 | 2 | VENTILADOR MECANICO | IIB | N.R | C75143 | AEONMED | VG70 | VG70(U)XZZT24486 | BUENO | 2012EBC-0008897 | 44039 | 44039 | 5 | 1.537 | 30.7397 | No aplica | QUIRUGIL S.A.S. | Almacén | MINISTERIO | X | [8 empty] | X | [25 empty] | X |  | M
ALM-608 | ALMACÉN | BODEGA PISO 6 | 3 | VENTILADOR MECANICO | IIB | N.R | H0034477 | MEK | MV2000 | MV2000TA2I4151 | BUENO | 2020EBC-0005711-R1 | 44128 | 44189 | 5 | 1.126 | 22.5205 | 44858 | HOSPICLINIC | Almacén | GARANTÍA | X | [19 empty] | X | [16 empty] | M |  |  |  | X
ALM-609 | ALMACÉN | BODEGA PISO 6 | 4 | VENTILADOR MECANICO | IIB | N.R | H0034467 | MEK | MV2000 | MV2000TA2I4126 | BUENO | 2020EBC-0005711-R1 | 44128 | 44147 | 5 | 1.2411 | 24.8219 | 44858 | HOSPICLINIC | Almacén | GARANTÍA | X | [19 empty] | X | [16 empty] | M |  |  |  | X
ALM-610 | ALMACÉN | BODEGA PISO 6 | 5 | VENTILADOR MECANICO | IIB | N.R | C75151 | AEONMED | VG70 | VG70(U)XZZT24319 | BUENO | 2012EBC-0008897 | 44039 | 44039 | 5 | 1.537 | 30.7397 | No aplica | QUIRUGIL S.A.S. | Almacén | MINISTERIO | X | [8 empty] | X | [21 empty] | X | [5 empty] | M
ALM-611 | ALMACÉN | BODEGA PISO 6 | 6 | VENTILADOR MECANICO | IIB | N.R | AR0144 | AEONMED | VG70 | VG70(U)XZZS30638 | BUENO | 2012EBC-0008897 | 44093 | 44103 | 5 | 1.3616 | 27.2329 | No aplica | QUIRUGIL S.A.S. | Almacén | MINISTERIO | X | [8 empty] | X | [21 empty] | X | [5 empty] | M
ALM-612 | ALMACÉN | BODEGA PISO 6 | 7 | VENTILADOR MECANICO | IIB | N.R | H0034444 | AEONMED | VG70 | VG70(U)XZZR48846 | BUENO | 2012EBC-0008897 | 44112 | 44221 | 5 | 1.0384 | 20.7671 | No aplica | GIZ | Almacén | DONACIÓN | X | [13 empty] | X | [21 empty] | X | M
ALM-613 | ALMACÉN | BODEGA PISO 6 | 11 | VENTILADOR MECANICO | IIB | N.R. | AR0121 | Northern | CRIUS V6 | V6-10629118 | BUENO | VINVIMA-20-0039991 | 44056 | 44064 | 5 | 1.4685 | 29.3699 | 44785 | QUIRURGIL S.A.S | Almacén | MINISTERIO | X | [13 empty] | X | [21 empty] | X | M
ALM-614 | ALMACÉN | BODEGA PISO 6 | 12 | VENTILADOR MECANICO | IIB | N.R | AR0105 | Northern | Crius V6 | V6-10703137 | BUENO | VINVIMA-20-0039991 | 44046 | 44046 | 5 | 1.5178 | 30.3562 | 44785 | QUIRURGIL S.A.S | Almacén | MINISTERIO | X | [15 empty] | X | [19 empty] | X | M
ALM-615 | ALMACÉN | BODEGA PISO 6 | 13 | VENTILADOR MECANICO | IIB | N.R | AR0107 | Northern | Crius V6 | V6-10703143 | BUENO | VINVIMA-20-0039991 | 44046 | 44046 | 5 | 1.5178 | 30.3562 | 44785 | QUIRURGIL S.A.S | Almacén | MINISTERIO | X | [15 empty] | X | [19 empty] | X | M
ALM-616 | ALMACÉN | BODEGA PISO 6 | 14 | VENTILADOR MECANICO | IIB | N.R | AR0154 | AEONMED | VG70 | VG70(U)XZZS24695 | BUENO | VINVIMA-20-0094640 | 44093 | 44103 | 5 | 1.3616 | 27.2329 | 44823 | HOSPITECNICA | Almacén | GARANTIA | X | [14 empty] | X | [20 empty] | X | M
ALM-617 | ALMACÉN | BODEGA PISO 6 | 15 | VENTILADOR MECANICO | IIB | N.R. | AR0127 | Northern | CRIUS V6 | V6-10630039 | BUENO | VINVIMA-20-0039991 | 44056 | 44064 | 5 | 1.4685 | 29.3699 | 44785 | QUIRURGIL S.A.S | Almacén | MINISTERIO | X | [13 empty] | X | [18 empty] | X |  |  |  | M
ALM-618 | ALMACÉN | BODEGA PISO 6 | 16 | VENTILADOR MECANICO | IIB | N.R | H0034496 | MEK | MV2000 | MV2000TA2I4136 | BUENO | 2020EBC-0005711-R1 | 44128 | 44189 | 5 | 1.126 | 22.5205 | 44858 | HOSPICLINIC | Almacén | GARANTÍA | X | [13 empty] | X | [22 empty] | M | X
ALM-619 | ALMACÉN | BODEGA PISO 6 | 17 | VENTILADOR MECANICO | IIB | N.R | H0034465 | MEK | MV2000 | MV2000TA2I4138 | BUENO | 2020EBC-0005711-R1 | 44128 | 44147 | 5 | 1.2411 | 24.8219 | 44858 | HOSPICLINIC | Almacén | GARANTÍA | X | [13 empty] | X | [22 empty] | M | X
ALM-620 | ALMACÉN | BODEGA PISO 6 | 1 | VENTILADOR MECANICO | IIB | N.R | NR | AEONMED | VG70 | VG70UXZZS33837 | BUENO | 2012EBC-0008897 | 44056 | 44064 | 5 | 1.4685 | 29.3699 | No aplica | QUIRUGIL S.A.S. | Almacén | MINISTERIO | X | [9 empty] | X | [21 empty] | X |  |  |  |  | M
ALM-621 | ALMACÉN | BODEGA PISO 6 | 2 | VENTILADOR MECANICO | IIB | N.R | AR0098 | Northern | Crius V6 | V6-10630158 | BUENO | VINVIMA-20-0039991 | 44046 | 44046 | 5 | 1.5178 | 30.3562 | 44785 | QUIRURGIL S.A.S | Almacén | MINISTERIO | X | [17 empty] | X | [18 empty] | M |  |  |  | X
ALM-622 | ALMACÉN | BODEGA PISO 6 | 3 | VENTILADOR MECANICO | IIB | N.R | AR0146 | AEONMED | VG70 | VG70UXZZS37398 | BUENO | 2012EBC-0008897 | 44056 | 44064 | 5 | 1.4685 | 29.3699 | No aplica | QUIRUGIL S.A.S. | Almacén | MINISTERIO | X | [15 empty] | X | [20 empty] | M | X
ALM-623 | ALMACÉN | BODEGA PISO 6 | 6 | VENTILADOR MECANICO | IIB | N.R | AR0151 | AEONMED | VG70 | VG70(U)XZZS33771 | BUENO | 2012EBC-0008897 | 44093 | 44103 | 5 | 1.3616 | 27.2329 | 44823 | HOSPITECNICA | Almacén | GARANTIA | X | [14 empty] | X | [21 empty] | M |  | X
ALM-624 | ALMACÉN | BODEGA PISO 6 | 7 | VENTILADOR MECANICO | IIB | N.R | AR0143 | AEONMED | VG70 | VG70(U)XZZS37836 | BUENO | 2012EBC-0008897 | 44093 | 44103 | 5 | 1.3616 | 27.2329 | 44823 | HOSPITECNICA | Almacén | GARANTIA | X | [14 empty] | X | [21 empty] | M |  | X
ALM-625 | ALMACÉN | BODEGA PISO 6 | 11 | VENTILADOR MECANICO | IIB | N.R | H0025707 | DRAGER | SAVINA 300 | ASKF-0047 | BUENO | 2008EBC-0002957 | 19/07/2017 | 19/07/2017 | 5 | 4.5616 | 91.2329 | No aplica | La Muela SAS | Almacén |  | X |  |  |  |  | X | [23 empty] | X | [7 empty] | M
ALM-626 | ALMACÉN | BODEGA PISO 6 | 14 | VENTILADOR MECANICO | IIB | N.R | C75150 | AEONMED | VG70 | VG70(U)XZZT24286 | BUENO | 2012EBC-0008897 | 44039 | 44039 | 5 | 1.537 | 30.7397 | No Aplica | QUIRUGIL S.A.S. | Almacén | MINISTERIO | X |  |  |  |  | X | [23 empty] | X | [7 empty] | M
ALM-627 | ALMACÉN | BODEGA PISO 6 | 15 | VENTILADOR DE TRANSPORTE | IIB | N.R. | H0032339 | MEK | MTV 1000 | MTV1KSA1G0234 | BUENO | 2010EB-C0005711 | 43903 | 43914 | 5 | 1.8795 | 37.589 | No aplica | USAID | Almacén |  | X |  |  |  |  | X | [23 empty] | X | [7 empty] | M
ALM-628 | ALMACÉN | BODEGA PISO 6 | 16 | VENTILADOR MECANICO | IIB | N.R | C75149 | AEONMED | VG70 | VG70(U)XZZT24693 | BUENO | 2012EBC-0008897 | 44039 | 44039 | 5 | 1.537 | 30.7397 | No aplica | QUIRUGIL S.A.S. | Almacén | MINISTERIO | X |  |  |  |  | X | [23 empty] | X
ALM-629 | ALMACÉN | BODEGA PISO 6 | 17 | VENTILADOR MECANICO | IIB | N.R | AR0102 | Northern | Crius V6 | V6-10708093 | BUENO | VINVIMA-20-0039991 | 44046 | 44046 | 5 | 1.5178 | 30.3562 | 44785 | QUIRURGIL S.A.S | Almacén | MINISTERIO | [14 empty] | X | [22 empty] | M | X
ALM-630 | ALMACÉN | BODEGA PISO 6 | 1 | MONITOR DE SIGNOS VITALES | IIB | N.R | H0032530 | Unicare | F6 | 510U8340250 | REGULAR | 2018EBC-0018025 | 44036 | 44039 | 5 | 1.537 | 30.7397 | No Aplica | Aleno | Almacén |  | X | [13 empty] | X | [22 empty] | M |  | X
ALM-631 | ALMACÉN | BODEGA PISO 6 | 2 | MONITOR DE SIGNOS VITALES | IIB | N.R | H0032531 | Unicare | F6 | 510U8341058 | REGULAR | 2018EBC-0018025 | 44036 | 44039 | 5 | 1.537 | 30.7397 | No Aplica | Aleno | Almacén |  | X | [13 empty] | X | [22 empty] | M |  | X
ALM-632 | ALMACÉN | BODEGA PISO 6 | 3 | MONITOR DE SIGNOS VITALES | IIB | N.R | H0032532 | Unicare | F6 | 510U8341553 | REGULAR | 2018EBC-0018025 | 44036 | 44039 | 5 | 1.537 | 30.7397 | No Aplica | Aleno | Almacén |  | X | [13 empty] | X | [22 empty] | M |  | X
ALM-633 | ALMACÉN | BODEGA PISO 6 | 4 | MONITOR DE SIGNOS VITALES | IIB | N.R | H0032533 | Unicare | F6 | 510U8338856 | REGULAR | 2018EBC-0018025 | 44036 | 44039 | 5 | 1.537 | 30.7397 | No Aplica | Aleno | Almacén |  | X | [13 empty] | X | [22 empty] | M |  | X
ALM-634 | ALMACÉN | BODEGA PISO 6 | 5 | MONITOR DE SIGNOS VITALES | IIB | N.R | H0032534 | Unicare | F6 | 510U8335351 | REGULAR | 2018EBC-0018025 | 44036 | 44039 | 5 | 1.537 | 30.7397 | No Aplica | Aleno | Almacén |  | X | [13 empty] | X | [22 empty] | M |  | X
ALM-635 | ALMACÉN | BODEGA PISO 6 | 6 | MONITOR DE SIGNOS VITALES | IIB | N.R | H0032535 | Unicare | F6 | 510U8341856 | REGULAR | 2018EBC-0018025 | 44036 | 44039 | 5 | 1.537 | 30.7397 | No Aplica | Aleno | Almacén |  | X | [13 empty] | X | [22 empty] | M |  | X
ALM-636 | ALMACÉN | BODEGA PISO 6 | 7 | MONITOR DE SIGNOS VITALES | IIB | N.R | H0032536 | Unicare | F6 | 510U8342654 | REGULAR | 2018EBC-0018025 | 44036 | 44039 | 5 | 1.537 | 30.7397 | No Aplica | Aleno | Almacén |  | X | [13 empty] | X | [22 empty] | M |  | X
ALM-637 | ALMACÉN | BODEGA PISO 6 | 8 | MONITOR DE SIGNOS VITALES | IIB | N.R | H0032537 | Unicare | F6 | 510U8335250 | REGULAR | 2018EBC-0018025 | 44036 | 44039 | 5 | 1.537 | 30.7397 | No aplica | Aleno | Almacén |  | X | [13 empty] | X | [22 empty] | M |  | X
ALM-638 | ALMACÉN | BODEGA PISO 6 | 9 | MONITOR DE SIGNOS VITALES | IIB | N.R | H0032538 | Unicare | F6 | 510U8340351 | REGULAR | 2018EBC-0018025 | 44036 | 44039 | 5 | 1.537 | 30.7397 | No aplica | Aleno | Almacén |  | X | [13 empty] | X | [22 empty] | M |  | X
ALM-639 | ALMACÉN | BODEGA PISO 6 | 10 | MONITOR DE SIGNOS VITALES | IIB | N.R | H0032539 | Unicare | F6 | 510U8338654 | REGULAR | 2018EBC-0018025 | 44036 | 44039 | 5 | 1.537 | 30.7397 | No aplica | Aleno | Almacén |  | X | [13 empty] | X | [22 empty] | M |  | X
ALM-640 | ALMACÉN | BODEGA PISO 6 | 11 | MONITOR DE SIGNOS VITALES | IIB | N.R | H0032590 | Unicare | F6 | 510U8342755 | REGULAR | 2018EBC-0018025 | 44036 | 44039 | 5 | 1.537 | 30.7397 | No aplica | Aleno | Almacén |  | X | [13 empty] | X | [22 empty] | M |  | X
ALM-641 | ALMACÉN | BODEGA PISO 6 | 12 | MONITOR DE SIGNOS VITALES | IIB | N.R | H0032591 | Unicare | F6 | 510U8334755 | REGULAR | 2018EBC-0018025 | 44036 | 44039 | 5 | 1.537 | 30.7397 | No aplica | Aleno | Almacén |  | X | [13 empty] | X | [22 empty] | M |  | X
ALM-642 | ALMACÉN | BODEGA PISO 6 | 3 | GRAMERA | N.A. | N.R | H0034597 | CAMRY | DIGITAL | NO REGISTRA | BUENO | No Aplica | 44155 | 44155 | 5 | 1.2192 | 24.3836 | No aplica | ALENO | Almacén |  | X | [34 empty] | X |  | M |  |  | X
ALM-643 | ALMACÉN | BODEGA PISO 6 | 4 | INFUSOR | I | N.R | H0034356 | RIESTER | METPAK | No registra | BUENO | 2011DM-0008031 | 44118 | 44120 | 5 | 1.3151 | 26.3014 | No aplica | HOSPICLINIC | Almacén |  | X | [34 empty] | X |  | M
ALM-644 | ALMACÉN | BODEGA PISO 6 | 5 | INFUSOR | I | N.R | H0034364 | RIESTER | METPAK | No registra | BUENO | 2011DM-0008031 | 44118 | 44120 | 5 | 1.3151 | 26.3014 | No aplica | HOSPICLINIC | Almacén |  | X | [34 empty] | X |  | M
ALM-645 | ALMACÉN | BODEGA PISO 6 | 6 | INFUSOR | I | N.R | H0034368 | RIESTER | METPAK | No registra | BUENO | 2011DM-0008031 | 44118 | 44120 | 5 | 1.3151 | 26.3014 | No aplica | HOSPICLINIC | Almacén |  | X | [34 empty] | X |  | M
ALM-646 | ALMACÉN | BODEGA PISO 6 | 7 | INFUSOR | I | N.R | H0034370 | RIESTER | METPAK | No registra | BUENO | 2011DM-0008031 | 44118 | 44120 | 5 | 1.3151 | 26.3014 | No aplica | HOSPICLINIC | Almacén |  | X | [34 empty] | X |  | M
ALM-647 | ALMACÉN | BODEGA PISO 6 | 8 | INFUSOR | I | N.R | H0034345 | RIESTER | METPAK | 200820175 | BUENO | 2011DM-0008031 | 44118 | 44120 | 7 | 1.3151 | 26.3014 | No aplica | HOSPICLINIC | Almacén |  | X | [34 empty] | X |  | M
ALM-648 | ALMACÉN | BODEGA PISO 6 | 9 | INFUSOR | I | N.R | H0034346 | RIESTER | METPAK | 200921098 | BUENO | 2011DM-0008031 | 44118 | 44120 | 5 | 1.3151 | 26.3014 | No aplica | HOSPICLINIC | Almacén |  | X | [34 empty] | X |  | M
ALM-649 | ALMACÉN | BODEGA PISO 6 | 10 | INFUSOR | I | N.R | H0034347 | RIESTER | METPAK | 200921127 | BUENO | 2011DM-0008031 | 44118 | 44120 | 5 | 1.3151 | 26.3014 | No aplica | HOSPICLINIC | Almacén |  | X | [34 empty] | X |  | M
ALM-650 | ALMACÉN | BODEGA PISO 6 | 11 | INFUSOR | I | N.R | H0034342 | Riester | Metpak | 20092115 | BUENO | 2011DM-0008031 | 44118 | 44120 | 5 | 1.3151 | 26.3014 | No aplica | HOSPICLINIC | Almacén |  | X | [34 empty] | X |  | M
ALM-651 | ALMACÉN | BODEGA PISO 6 | 12 | INFUSOR | I | N.R | H0034343 | Riester | Metpak | 200921131 | BUENO | 2011DM-0008031 | 44118 | 44120 | 5 | 1.3151 | 26.3014 | No aplica | HOSPICLINIC | Almacén |  | X | [34 empty] | X |  | M
ALM-652 | ALMACÉN | BODEGA PISO 6 | 13 | INFUSOR | I | N.R | H0034344 | Riester | Metpak | 200821161 | BUENO | 2011DM-0008031 | 44118 | 44120 | 5 | 1.3151 | 26.3014 | No aplica | HOSPICLINIC | Almacén |  | X | [34 empty] | X |  | M
ALM-653 | ALMACÉN | ZONA H 5 (UCI) NARANJA 2 | 1 | BOMBA DE INFUSIÓN | IIB | N.R. | H0033866 | Hawkmed | HK-100II | 1092848 | BUENO | 2015EBC-0013806 | 44082 | 44182 | 5 | 1.1452 | 22.9041 | No aplica | HOSPICLINIC | Almacén |  | X | [15 empty] | X | [20 empty] | M | X
ALM-654 | ALMACÉN | ZONA H 5 (UCI) NARANJA 2 | 2 | BOMBA DE INFUSIÓN | IIB | N.R. | H0033863 | Hawkmed | HK-100II | 1092990 | BUENO | 2015EBC-0013806 | 44082 | 44182 | 5 | 1.1452 | 22.9041 | No aplica | HOSPICLINIC | Almacén |  | X | [15 empty] | X | [20 empty] | M | X
ALM-655 | ALMACÉN | ZONA H 5 (UCI) NARANJA 2 | 3 | BOMBA DE INFUSIÓN | IIB | N.R. | H0033389 | Hawkmed | HK-100II | 1092210 | BUENO | 2015EBC-0013806 | 44082 | 44182 | 5 | 1.1452 | 22.9041 | No aplica | HOSPICLINIC | Almacén |  | X | [15 empty] | X | [20 empty] | M | X
ALM-656 | ALMACÉN | ZONA H 5 (UCI) NARANJA 2 | 4 | BOMBA DE INFUSIÓN | IIB | N.R. | H0033320 | Hawkmed | HK-100II | 1093706 | BUENO | 2015EBC-0013806 | 44082 | 44182 | 5 | 1.1452 | 22.9041 | No aplica | HOSPICLINIC | Almacén |  | X | [15 empty] | X | [20 empty] | M | X
ALM-657 | ALMACÉN | ZONA H 5 (UCI) NARANJA 2 | 5 | BOMBA DE INFUSIÓN | IIB | N.R. | H0033399 | Hawkmed | HK-100II | 1094219 | BUENO | 2015EBC-0013806 | 44082 | 44182 | 5 | 1.1452 | 22.9041 | No aplica | HOSPICLINIC | Almacén |  | X | [15 empty] | X | [20 empty] | M | X
ALM-658 | ALMACÉN | ZONA H 5 (UCI) NARANJA 2 | 7 | BOMBA DE INFUSIÓN | IIB | N.R. | H0033396 | Hawkmed | HK-100II | 1092641 | BUENO | 2015EBC-0013806 | 44082 | 44182 | 5 | 1.1452 | 22.9041 | No aplica | HOSPICLINIC | Almacén |  | X | [15 empty] | X | [20 empty] | M | X
ALM-659 | ALMACÉN | ZONA H 5 (UCI) NARANJA 2 | 8 | BOMBA DE INFUSIÓN | IIB | N.R. | H0033356 | Hawkmed | HK-100II | 1093475 | BUENO | 2015EBC-0013806 | 44082 | 44182 | 5 | 1.1452 | 22.9041 | No aplica | HOSPICLINIC | Almacén |  | X | [15 empty] | X | [20 empty] | M | X
ALM-660 | ALMACÉN | ZONA H 5 (UCI) NARANJA 2 | 10 | BOMBA DE INFUSIÓN | IIB | N.R. | H0033427 | Hawkmed | HK-100II | 1093335 | BUENO | 2015EBC-0013806 | 44082 | 44182 | 5 | 1.1452 | 22.9041 | No aplica | HOSPICLINIC | Almacén |  | X | [15 empty] | X | [20 empty] | M | X
ALM-661 | ALMACÉN | ZONA H 5 (UCI) NARANJA 2 | 11 | BOMBA DE INFUSIÓN | IIB | N.R. | H0033395 | Hawkmed | HK-100II | 1091504 | BUENO | 2015EBC-0013806 | 44082 | 44182 | 5 | 1.1452 | 22.9041 | No aplica | HOSPICLINIC | Almacén |  | X | [15 empty] | X | [20 empty] | M | X
ALM-662 | ALMACÉN | ZONA H 5 (UCI) NARANJA 2 | 1 | BOMBA DE INFUSIÓN | IIB | N.R. | H0033864 | Hawkmed | HK-100II | 1091589 | BUENO | 2015EBC-0013806 | 44082 | 44182 | 5 | 1.1452 | 22.9041 | No aplica | HOSPICLINIC | Almacén |  | X | [12 empty] | X | [23 empty] | M | X
ALM-663 | ALMACÉN | ZONA H 5 (UCI) NARANJA 2 | 2 | BOMBA DE INFUSIÓN | IIB | N.R. | H0033383 | Hawkmed | HK-100II | 1093686 | BUENO | 2015EBC-0013806 | 44082 | 44182 | 5 | 1.1452 | 22.9041 | No aplica | HOSPICLINIC | Almacén |  | X | [12 empty] | X | [23 empty] | M | X
ALM-664 | ALMACÉN | ZONA H 5 (UCI) NARANJA 2 | 3 | BOMBA DE INFUSIÓN | IIB | N.R. | H0033317 | Hawkmed | HK-100II | 1093226 | BUENO | 2015EBC-0013806 | 44082 | 44182 | 5 | 1.1452 | 22.9041 | No aplica | HOSPICLINIC | Almacén |  | X | [12 empty] | X | [23 empty] | M | X
ALM-665 | ALMACÉN | ZONA H 5 (UCI) NARANJA 2 | 4 | BOMBA DE INFUSIÓN | IIB | N.R. | H0033671 | Hawkmed | HK-100II | 1092914 | BUENO | 2015EBC-0013806 | 44082 | 44182 | 5 | 1.1452 | 22.9041 | No aplica | HOSPICLINIC | Almacén |  | X | [12 empty] | X | [23 empty] | M | X
ALM-666 | ALMACÉN | ZONA H 5 (UCI) NARANJA 2 | 6 | BOMBA DE INFUSIÓN | IIB | N.R. | H0033295 | Hawkmed | HK-100II | 1092876 | BUENO | 2015EBC-0013806 | 44082 | 44182 | 5 | 1.1452 | 22.9041 | No aplica | HOSPICLINIC | Almacén |  | X | [12 empty] | X | [23 empty] | M | X
ALM-667 | ALMACÉN | UCIN (N1) | 7 | BOMBA DE INFUSIÓN | IIB | N.R | H0033348 | Hawkmed | HK-100II | 1093471 | BUENO | 2015EBC-0013806 | 44082 | 44189 | 5 | 1.126 | 22.5205 | No aplica | HOSPICLINIC | Almacén |  | X | [9 empty] | X | [23 empty] | X |  |  | M
ALM-668 | ALMACÉN | UCIN (N1) | 9 | BOMBA DE INFUSIÓN | IIB | N.R | H0033283 | Hawkmed | HK-100II | 1092692 | BUENO | 2015EBC-0013806 | 44082 | 44189 | 5 | 1.126 | 22.5205 | No aplica | HOSPICLINIC | Almacén |  | X | [9 empty] | X | [23 empty] | X |  |  | M
ALM-669 | ALMACÉN | UCIN (N1) | 10 | BOMBA DE INFUSIÓN | IIB | N.R | H0033338 | Hawkmed | HK-100II | 1092767 | BUENO | 2015EBC-0013806 | 44082 | 44189 | 5 | 1.126 | 22.5205 | No aplica | HOSPICLINIC | Almacén |  | X | [9 empty] | X | [23 empty] | X |  |  | M
ALM-670 | ALMACÉN | UCIN (N1) | 11 | BOMBA DE INFUSIÓN | IIB | N.R | H0033341 | Hawkmed | HK-100II | 1089096 | BUENO | 2015EBC-0013806 | 44082 | 44189 | 5 | 1.126 | 22.5205 | No aplica | HOSPICLINIC | Almacén |  | X | [9 empty] | X | [23 empty] | X |  |  | M
ALM-671 | ALMACÉN | UCIN (N1) | 12 | BOMBA DE INFUSIÓN | IIB | N.R | H0033374 | Hawkmed | HK-100II | 1092852 | BUENO | 2015EBC-0013806 | 44082 | 44189 | 5 | 1.126 | 22.5205 | No aplica | HOSPICLINIC | Almacén |  | X | [9 empty] | X | [23 empty] | X |  |  | M
ALM-672 | ALMACÉN | UCIN (N1) | 1 | BOMBA DE INFUSIÓN | IIB | N.R | H0033297 | Hawkmed | HK-100II | 1093961 | BUENO | 2015EBC-0013806 | 44082 | 44189 | 5 | 1.126 | 22.5205 | No aplica | HOSPICLINIC | Almacén |  | X | [9 empty] | X | [23 empty] | X |  |  | M
ALM-673 | ALMACÉN | UCIN (N1) | 2 | BOMBA DE INFUSIÓN | IIB | N.R | H0033335 | Hawkmed | HK-100II | 1093451 | BUENO | 2015EBC-0013806 | 44082 | 44189 | 5 | 1.126 | 22.5205 | No aplica | HOSPICLINIC | Almacén |  | X | [9 empty] | X | [23 empty] | X |  |  | M
ALM-674 | ALMACÉN | UCIN (N1) | 3 | BOMBA DE INFUSIÓN | IIB | N.R | H0033362 | Hawkmed | HK-100II | 1092849 | BUENO | 2015EBC-0013806 | 44082 | 44189 | 5 | 1.126 | 22.5205 | No aplica | HOSPICLINIC | Almacén |  | X | [9 empty] | X | [23 empty] | X |  |  | M
ALM-675 | ALMACÉN | UCIN (N1) | 4 | BOMBA DE INFUSIÓN | IIB | N.R | H0033332 | Hawkmed | HK-100II | 1094100 | BUENO | 2015EBC-0013806 | 44082 | 44189 | 5 | 1.126 | 22.5205 | No aplica | HOSPICLINIC | Almacén |  | X | [9 empty] | X | [23 empty] | X |  |  | M
ALM-676 | ALMACÉN | ZONA AZUL | 5 | BOMBA DE INFUSIÓN | IIB | N.R | H0031934 | Hawkmed | HK-100II | 1061566 | BUENO | 2015EBC-0013806 | 43920 | 43922 | 5 | 1.8575 | 37.1507 | No aplica | ziboject | Almacén |  | X | [15 empty] | X | [20 empty] | M |  |  | X
ALM-677 | ALMACÉN | ZONA AZUL | 6 | BOMBA DE INFUSIÓN | IIB | N.R | H0031849 | Hawkmed | HK-100II | 1061254 | BUENO | 2015EBC-0013806 | 43903 | 43914 | 5 | 1.8795 | 37.589 | No aplica | Hospiclinics | Almacén |  | X | [5 empty] | X | [24 empty] | X | [5 empty] | M
ALM-678 | ALMACÉN | ZONA AZUL | 7 | BOMBA DE INFUSIÓN | IIB | N.R | H0031941 | Hawkmed | HK-100II | 1061574 | BUENO | 2015EBC-0013806 | 43920 | 43922 | 5 | 1.8575 | 37.1507 | No aplica | ziboject | Almacén |  | X | [15 empty] | X | [20 empty] | M |  |  | X
ALM-679 | ALMACÉN | ZONA AZUL | 8 | BOMBA DE INFUSIÓN | IIB | N.R | H0031942 | Hawkmed | HK-100II | 1061519 | BUENO | 2015EBC-0013806 | 43920 | 43922 | 5 | 1.8575 | 37.1507 | No aplica | ziboject | Almacén |  | X | [15 empty] | X | [20 empty] | M |  |  | X
ALM-680 | ALMACÉN | ZONA AZUL | 9 | BOMBA DE INFUSIÓN | IIB | N.R | H0027099 | Hawkmed | HK-100II | 1044131 | BUENO | 2015EBC-0013807 | 43251 | 43923 | 5 | 1.8548 | 37.0959 | No aplica | ziboject | Almacén |  | X | [5 empty] | X | [24 empty] | X | [5 empty] | M
ALM-681 | ALMACÉN | ZONA BLANCA | 10 | BOMBA DE INFUSIÓN | IIB | N.R | H0033707 | Hawkmed | HK-100II | 1091953 | BUENO | 2015EBC-0013806 | 44082 | 44170 | 5 | 1.1781 | 23.5616 | No aplica | HOSPICLINIC | Almacén |  | X | [11 empty] | X | [24 empty] | M
ALM-682 | ALMACÉN | ZONA BLANCA | 11 | BOMBA DE INFUSIÓN | IIB | N.R | H0033875 | Hawkmed | HK-100II | 1089614 | BUENO | 2015EBC-0013806 | 44082 | 44170 | 5 | 1.1781 | 23.5616 | No aplica | HOSPICLINIC | Almacén |  | X | [11 empty] | X | [24 empty] | M
ALM-683 | ALMACÉN | ZONA RH (III) | 12 | BOMBA DE INFUSIÓN | IIB | N.R | H0033214 | Hawkmed | HK-100II | 01092708 | BUENO | 2015EBC-0013806 | 44069 | 44070 | 5 | 1.4521 | 29.0411 | No aplica | Hospiclinic | Almacén |  | X |  |  |  |  | X | [23 empty] | X | [7 empty] | M
ALM-684 | ALMACÉN | ZONA RH (III) | 13 | BOMBA DE INFUSIÓN | IIB | N.R | H0033215 | Hawkmed | HK-100II | 01093529 | BUENO | 2015EBC-0013806 | 44069 | 44070 | 5 | 1.4521 | 29.0411 | No aplica | Hospiclinic | Almacén |  | X |  |  |  |  | X | [23 empty] | X | [7 empty] | M
ALM-685 | ALMACÉN | ZONA H 5 (UCI) NARANJA 2 | 14 | BOMBA DE INFUSIÓN | IIB | N.R. | H0033318 | Hawkmed | HK-100II | 1093561 | BUENO | 2015EBC-0013806 | 44082 | 44182 | 5 | 1.1452 | 22.9041 | No aplica | HOSPICLINIC | Almacén |  | X | [13 empty] | X | [22 empty] | M | X
ALM-686 | ALMACÉN | ZONA GRIS (BODEGA) | 1 | BOMBA DE INFUSIÓN | IIB | N.R | H0034685 | BRAUN | INFUSOMAT | 19835 | BUENO | 2019EBC-0020272 | 44091 | 44364 | 5 | 0.64658 | 12.9315 | No aplica | OIM | Almacén |  | X | [13 empty] | X | [22 empty] | M | X
ALM-687 | ALMACÉN | ZONA GRIS (BODEGA) | 2 | BOMBA DE INFUSIÓN | IIB | N.R | H0034684 | BRAUN | INFUSOMAT | 19927 | BUENO | 2019EBC-0020272 | 44091 | 44364 | 5 | 0.64658 | 12.9315 | No aplica | OIM | Almacén |  | X | [13 empty] | X | [22 empty] | M | X
ALM-688 | ALMACÉN | ZONA GRIS (BODEGA) | 3 | BOMBA DE INFUSIÓN | IIB | N.R | H0034672 | BRAUN | INFUSOMAT | 19894 | BUENO | 2019EBC-0020272 | 44091 | 44364 | 5 | 0.64658 | 12.9315 | No aplica | OIM | Almacén |  | X | [13 empty] | X | [22 empty] | M | X
ALM-689 | ALMACÉN | ZONA GRIS (BODEGA) | 4 | BOMBA DE INFUSIÓN | IIB | N.R | H0034682 | BRAUN | INFUSOMAT | 19890 | BUENO | 2019EBC-0020272 | 44091 | 44364 | 5 | 0.64658 | 12.9315 | No aplica | OIM | Almacén |  | X | [13 empty] | X | [22 empty] | M | X
ALM-690 | ALMACÉN | ZONA GRIS (BODEGA) | 5 | BOMBA DE INFUSIÓN | IIB | N.R | H0034686 | BRAUN | INFUSOMAT | 19901 | BUENO | 2019EBC-0020272 | 44091 | 44364 | 5 | 0.64658 | 12.9315 | No aplica | OIM | Almacén |  | X | [13 empty] | X | [22 empty] | M | X
ALM-691 | ALMACÉN | ZONA GRIS (BODEGA) | 6 | BOMBA DE INFUSIÓN | IIB | N.R | H0034687 | BRAUN | INFUSOMAT | 19487 | BUENO | 2019EBC-0020272 | 44091 | 44364 | 5 | 0.64658 | 12.9315 | No aplica | OIM | Almacén |  | X | [13 empty] | X | [22 empty] | M | X
ALM-692 | ALMACÉN | ZONA GRIS (BODEGA) | 7 | BOMBA DE INFUSIÓN | IIB | N.R | H0034690 | BRAUN | INFUSOMAT | 19922 | BUENO | 2019EBC-0020272 | 44091 | 44364 | 5 | 0.64658 | 12.9315 | No aplica | OIM | Almacén |  | X | [13 empty] | X | [22 empty] | M | X
ALM-693 | ALMACÉN | ZONA GRIS (BODEGA) | 8 | BOMBA DE INFUSIÓN | IIB | N.R | H0034681 | BRAUN | INFUSOMAT | 19923 | BUENO | 2019EBC-0020272 | 44091 | 44364 | 5 | 0.64658 | 12.9315 | No aplica | OIM | Almacén |  | X | [13 empty] | X | [22 empty] | M | X
ALM-694 | ALMACÉN | ZONA GRIS (BODEGA) | 9 | BOMBA DE INFUSIÓN | IIB | N.R | H0034683 | BRAUN | INFUSOMAT | 19926 | BUENO | 2019EBC-0020272 | 44091 | 44364 | 5 | 0.64658 | 12.9315 | No aplica | OIM | Almacén |  | X | [13 empty] | X | [22 empty] | M | X
ALM-695 | ALMACÉN | ZONA GRIS (BODEGA) | 10 | BOMBA DE INFUSIÓN | IIB | N.R | H0034689 | BRAUN | INFUSOMAT | 19909 | BUENO | 2019EBC-0020272 | 44091 | 44364 | 5 | 0.64658 | 12.9315 | No aplica | OIM | Almacén |  | X | [13 empty] | X | [22 empty] | M | X
ALM-696 | ALMACÉN | MORADA 1 (Bodega) | 11 | BOMBA DE INFUSIÓN | IIB | 3 | H0034648 | BRAUN | INFUSOMAT | 19481 | BUENO | 2019EBC-0002717-R1 | 44174 | 44223 | 5 | 1.0329 | 20.6575 | No aplica | BRAUN | Almacén |  | X |  |  |  |  | X | [23 empty] | X | [7 empty] | M
ALM-697 | ALMACÉN | MORADA 1 (Bodega) | 12 | BOMBA DE INFUSIÓN | IIB | 4 | H0034649 | BRAUN | INFUSOMAT | 19919 | BUENO | 2019EBC-0002717-R1 | 44174 | 44223 | 5 | 1.0329 | 20.6575 | No aplica | BRAUN | Almacén |  | X |  |  |  |  | X | [23 empty] | X | [7 empty] | M
ALM-698 | ALMACÉN | MORADA 1 (Bodega) | 13 | BOMBA DE INFUSIÓN | IIB | 5 | H0034641 | BRAUN | INFUSOMAT | 19839 | BUENO | 2019EBC-0002717-R1 | 44174 | 44223 | 5 | 1.0329 | 20.6575 | No aplica | BRAUN | Almacén |  | X |  |  |  |  | X | [23 empty] | X | [7 empty] | M
ALM-699 | ALMACÉN | MORADA 1 (Bodega) | 14 | BOMBA DE INFUSIÓN | IIB | 6 | H0034642 | BRAUN | INFUSOMAT | 19887 | BUENO | 2019EBC-0002717-R1 | 44174 | 44223 | 5 | 1.0329 | 20.6575 | No aplica | BRAUN | Almacén |  | X |  |  |  |  | X | [23 empty] | X | [7 empty] | M
ALM-700 | ALMACÉN | MORADA 1 (Bodega) | 15 | BOMBA DE INFUSIÓN | IIB | 7 | H0034643 | BRAUN | INFUSOMAT | 19472 | BUENO | 2019EBC-0002717-R1 | 44174 | 44223 | 5 | 1.0329 | 20.6575 | No aplica | BRAUN | Almacén |  | X |  |  |  |  | X | [23 empty] | X | [7 empty] | M
ALM-701 | ALMACÉN | MORADA 1 (Bodega) | 16 | BOMBA DE INFUSIÓN | IIB | 8 | H0034644 | BRAUN | INFUSOMAT | 19918 | BUENO | 2019EBC-0002717-R1 | 44174 | 44223 | 5 | 1.0329 | 20.6575 | No aplica | BRAUN | Almacén |  | X |  |  |  |  | X | [23 empty] | X | [7 empty] | M
ALM-702 | ALMACÉN | MORADA 1 (Bodega) | 17 | BOMBA DE INFUSIÓN | IIB | 9 | H0034645 | BRAUN | INFUSOMAT | 19914 | BUENO | 2019EBC-0002717-R1 | 44174 | 44223 | 5 | 1.0329 | 20.6575 | No aplica | BRAUN | Almacén |  | X |  |  |  |  | X | [23 empty] | X | [7 empty] | M
ALM-703 | ALMACÉN | MORADA 1 (Bodega) | 18 | BOMBA DE INFUSIÓN | IIB | 10 | H0034650 | BRAUN | INFUSOMAT | 19903 | BUENO | 2019EBC-0002717-R1 | 44174 | 44223 | 5 | 1.0329 | 20.6575 | No aplica | BRAUN | Almacén |  | X |  |  |  |  | X | [23 empty] | X | [7 empty] | M
ALM-704 | ALMACÉN | MORADA 1 (Bodega) | 19 | BOMBA DE INFUSIÓN | IIB | 11 | H0034651 | BRAUN | INFUSOMAT | 19896 | BUENO | 2019EBC-0002717-R1 | 44174 | 44223 | 5 | 1.0329 | 20.6575 | No aplica | BRAUN | Almacén |  | X |  |  |  |  | X | [23 empty] | X | [7 empty] | M
ALM-705 | ALMACÉN | MORADA 1 (Bodega) | 20 | BOMBA DE INFUSIÓN | IIB | 12 | H0034652 | BRAUN | INFUSOMAT | 19838 | BUENO | 2019EBC-0002717-R1 | 44174 | 44223 | 5 | 1.0329 | 20.6575 | No aplica | BRAUN | Almacén |  | X |  |  |  |  | X | [23 empty] | X | [7 empty] | M
ALM-706 | ALMACÉN | MORADA 1 (Bodega) | 1 | BOMBA DE INFUSIÓN | IIB | 13 | H0034653 | BRAUN | INFUSOMAT | 19902 | BUENO | 2019EBC-0002717-R1 | 44174 | 44223 | 5 | 1.0329 | 20.6575 | No aplica | BRAUN | Almacén |  | X |  |  |  |  | X | [23 empty] | X | [7 empty] | M
ALM-707 | ALMACÉN | MORADA 1 (Bodega) | 2 | BOMBA DE INFUSIÓN | IIB | 14 | H0034654 | BRAUN | INFUSOMAT | 19824 | BUENO | 2019EBC-0002717-R1 | 44174 | 44223 | 5 | 1.0329 | 20.6575 | No aplica | BRAUN | Almacén |  | X |  |  |  |  | X | [23 empty] | X | [7 empty] | M
ALM-708 | ALMACÉN | MORADA 1 (Bodega) | 3 | BOMBA DE INFUSIÓN | IIB | 15 | H0034656 | BRAUN | INFUSOMAT | 19805 | BUENO | 2019EBC-0002717-R1 | 44174 | 44223 | 5 | 1.0329 | 20.6575 | No aplica | BRAUN | Almacén |  | X |  |  |  |  | X | [23 empty] | X | [7 empty] | M
ALM-709 | ALMACÉN | MORADA 1 (Bodega) | 4 | BOMBA DE INFUSIÓN | IIB | 16 | H0034655 | BRAUN | INFUSOMAT | 19924 | BUENO | 2019EBC-0002717-R1 | 44174 | 44223 | 5 | 1.0329 | 20.6575 | No aplica | BRAUN | Almacén |  | X |  |  |  |  | X | [23 empty] | X | [7 empty] | M
ALM-710 | ALMACÉN | MORADA 1 (Bodega) | 5 | BOMBA DE INFUSIÓN | IIB | 17 | H0034657 | BRAUN | INFUSOMAT | 19407 | BUENO | 2019EBC-0002717-R1 | 44174 | 44223 | 5 | 1.0329 | 20.6575 | No aplica | BRAUN | Almacén |  | X |  |  |  |  | X | [23 empty] | X | [7 empty] | M
ALM-711 | ALMACÉN | MORADA 1 (Bodega) | 6 | BOMBA DE INFUSIÓN | IIB | 18 | H0034658 | BRAUN | INFUSOMAT | 19827 | BUENO | 2019EBC-0002717-R1 | 44174 | 44223 | 5 | 1.0329 | 20.6575 | No aplica | BRAUN | Almacén |  | X |  |  |  |  | X | [23 empty] | X | [7 empty] | M
ALM-712 | ALMACÉN | MORADA 1 (Bodega) | 7 | BOMBA DE INFUSIÓN | IIB | 19 | H0034659 | BRAUN | INFUSOMAT | 20114 | BUENO | 2019EBC-0002717-R1 | 44174 | 44223 | 5 | 1.0329 | 20.6575 | No aplica | BRAUN | Almacén |  | X |  |  |  |  | X | [23 empty] | X | [7 empty] | M
ALM-713 | ALMACÉN | MORADA 1 (Bodega) | 8 | BOMBA DE INFUSIÓN | IIB | 20 | H0034660 | BRAUN | INFUSOMAT | 14888 | BUENO | 2019EBC-0002717-R1 | 44174 | 44223 | 5 | 1.0329 | 20.6575 | No aplica | BRAUN | Almacén |  | X |  |  |  |  | X | [23 empty] | X | [7 empty] | M
ALM-714 | ALMACÉN | MORADA 1 (Bodega) | 9 | BOMBA DE INFUSIÓN | IIB | 21 | H0034661 | BRAUN | INFUSOMAT | 20052 | BUENO | 2019EBC-0002717-R1 | 44174 | 44223 | 5 | 1.0329 | 20.6575 | No aplica | BRAUN | Almacén |  | X |  |  |  |  | X | [23 empty] | X | [7 empty] | M
ALM-715 | ALMACÉN | MORADA 1 (Bodega) | 10 | BOMBA DE INFUSIÓN | IIB | 22 | H0034663 | BRAUN | INFUSOMAT | 19910 | BUENO | 2019EBC-0002717-R1 | 44174 | 44223 | 5 | 1.0329 | 20.6575 | No aplica | BRAUN | Almacén |  | X |  |  |  |  | X | [23 empty] | X | [7 empty] | M
ALM-716 | ALMACÉN | MORADA 1 (Bodega) | 11 | BOMBA DE INFUSIÓN | IIB | 23 | H0034664 | BRAUN | INFUSOMAT | 19893 | BUENO | 2019EBC-0002717-R1 | 44174 | 44223 | 5 | 1.0329 | 20.6575 | No aplica | BRAUN | Almacén |  | X |  |  |  |  | X | [23 empty] | X | [7 empty] | M
ALM-717 | ALMACÉN | MORADA 1 (Bodega) | 12 | BOMBA DE INFUSIÓN | IIB | 24 | H0034665 | BRAUN | INFUSOMAT | 19491 | BUENO | 2019EBC-0002717-R1 | 44174 | 44223 | 5 | 1.0329 | 20.6575 | No aplica | BRAUN | Almacén |  | X |  |  |  |  | X | [23 empty] | X | [7 empty] | M
ALM-718 | ALMACÉN | MORADA 1 (Bodega) | 13 | BOMBA DE INFUSIÓN | IIB | 25 | H0034666 | BRAUN | INFUSOMAT | 19484 | BUENO | 2019EBC-0002717-R1 | 44174 | 44223 | 5 | 1.0329 | 20.6575 | No aplica | BRAUN | Almacén |  | X |  |  |  |  | X | [23 empty] | X | [7 empty] | M
ALM-719 | ALMACÉN | MORADA 1 (Bodega) | 14 | BOMBA DE INFUSIÓN | IIB | 26 | H0034667 | BRAUN | INFUSOMAT | 19915 | BUENO | 2019EBC-0002717-R1 | 44174 | 44223 | 5 | 1.0329 | 20.6575 | No aplica | BRAUN | Almacén |  | X |  |  |  |  | X | [23 empty] | X | [7 empty] | M
ALM-720 | ALMACÉN | MORADA 1 (Bodega) | 15 | BOMBA DE INFUSIÓN | IIB | 27 | H0034668 | BRAUN | INFUSOMAT | 19404 | BUENO | 2019EBC-0002717-R1 | 44174 | 44223 | 5 | 1.0329 | 20.6575 | No aplica | BRAUN | Almacén |  | X |  |  |  |  | X | [23 empty] | X | [7 empty] | M
ALM-721 | ALMACÉN | MORADA 1 (Bodega) | 16 | BOMBA DE INFUSIÓN | IIB | 28 | H0034669 | BRAUN | INFUSOMAT | 19899 | BUENO | 2019EBC-0002717-R1 | 44174 | 44223 | 5 | 1.0329 | 20.6575 | No aplica | BRAUN | Almacén |  | X |  |  |  |  | X | [23 empty] | X | [7 empty] | M
ALM-722 | ALMACÉN | MORADA 1 (Bodega) | 17 | BOMBA DE INFUSIÓN | IIB | 29 | H0034670 | BRAUN | INFUSOMAT | 19860 | BUENO | 2019EBC-0002717-R1 | 44174 | 44223 | 5 | 1.0329 | 20.6575 | No aplica | BRAUN | Almacén |  | X |  |  |  |  | X | [23 empty] | X | [7 empty] | M
ALM-723 | ALMACÉN | MORADA 1 (Bodega) | 18 | BOMBA DE INFUSIÓN | IIB | 1 | H0034646 | BRAUN | INFUSOMAT | 19917 | BUENO | 2019EBC-0002717-R1 | 44174 | 44223 | 5 | 1.0329 | 20.6575 | No aplica | BRAUN | Almacén |  | X |  |  |  |  | X | [23 empty] | X | [7 empty] | M
ALM-724 | ALMACÉN | MORADA 1 (Bodega) | 19 | BOMBA DE INFUSIÓN | IIB | 2 | H0034647 | BRAUN | INFUSOMAT | 19483 | BUENO | 2019EBC-0002717-R1 | 44174 | 44223 | 5 | 1.0329 | 20.6575 | No aplica | BRAUN | Almacén |  | X |  |  |  |  | X | [23 empty] | X | [7 empty] | M
ALM-725 | ALMACÉN | MORADA 1 (Bodega) | 20 | BOMBA DE INFUSIÓN | IIB | N.R | H0034675 | BRAUN | INFUSOMAT | 19478 | BUENO | 2019EBC-0002717-R1 | 44174 | 44375 | 5 | 0.61644 | 12.3288 | No aplica | BRAUN | Almacén |  | X | [11 empty] | X | [22 empty] | X |  | M
ALM-726 | ALMACÉN | MORADA 1 (Bodega) | 1 | BOMBA DE INFUSIÓN | IIB | N.R | H0033448 | MEDCAPTAIN | SYS -6010 | 91420120042232 | BUENO | 2015EBC-0013283 | 44074 | 44223 | 5 | 1.0329 | 20.6575 | No aplica | OIM | Almacén |  | X | [9 empty] | X | [22 empty] | X |  |  |  | M
ALM-727 | ALMACÉN | MORADA 1 (Bodega) | 2 | BOMBA DE INFUSIÓN | IIB | N.R | H0033441 | MEDCAPTAIN | SYS -6010 | 91420120030906 | BUENO | 2015EBC-0013283 | 44074 | 44223 | 5 | 1.0329 | 20.6575 | No aplica | OIM | Almacén |  | X | [9 empty] | X | [22 empty] | X |  |  |  | M
ALM-728 | ALMACÉN | MORADA 1 (Bodega) | 3 | BOMBA DE INFUSIÓN | IIB | N.R | H0033446 | MEDCAPTAIN | SYS-6010 | 91420120042091 | BUENO | 2015EBC-0013283 | 44074 | 44223 | 5 | 1.0329 | 20.6575 | No aplica | OIM | Almacén |  | X | [9 empty] | X | [22 empty] | X |  |  |  | M
ALM-729 | ALMACÉN | MORADA 1 (Bodega) | 4 | BOMBA DE INFUSIÓN | IIB | N.R | H0033452 | MEDCAPTAIN | SYS -6010 | 91420120053708 | BUENO | 2015EBC-0013283 | 44074 | 44223 | 5 | 1.0329 | 20.6575 | No aplica | OIM | Almacén |  | X | [9 empty] | X | [22 empty] | X |  |  |  | M
ALM-730 | ALMACÉN | MORADA 1 (Bodega) | 5 | BOMBA DE INFUSIÓN | IIB | N.R | H0033449 | MEDCAPTAIN | SYS -6010 | 91420120053578 | BUENO | 2015EBC-0013283 | 44074 | 44223 | 5 | 1.0329 | 20.6575 | No aplica | OIM | Almacén |  | X | [9 empty] | X | [22 empty] | X |  |  |  | M
ALM-731 | ALMACÉN | MORADA 1 (Bodega) | 6 | BOMBA DE INFUSIÓN | IIB | N.R | H0033457 | MEDCAPTAIN | SYS -6010 | 91420120053732 | BUENO | 2015EBC-0013283 | 44074 | 44223 | 5 | 1.0329 | 20.6575 | No aplica | OIM | Almacén |  | X | [9 empty] | X | [22 empty] | X |  |  |  | M
ALM-732 | ALMACÉN | MORADA 2 (BODEGA) | 7 | BOMBA DE INFUSIÓN | IIB | N.R. | H0033447 | MEDCAPTAIN | SYS-6010 | 91420120042011 | BUENO | 2015EBC-0013283 | 44074 | 44164 | 5 | 1.1945 | 23.8904 | No aplica | GIZ | Almacén |  | X |  |  |  |  | X | [23 empty] | X | [7 empty] | M
ALM-733 | ALMACÉN | MORADA 2 (BODEGA) | 8 | BOMBA DE INFUSIÓN | IIB | N.R. | H0033450 | MEDCAPTAIN | SYS-6010 | 91420120042203 | BUENO | 2015EBC-0013283 | 44074 | 44164 | 5 | 1.1945 | 23.8904 | No aplica | GIZ | Almacén |  | X |  |  |  |  | X | [23 empty] | X | [7 empty] | M
ALM-734 | ALMACÉN | MORADA 2 (BODEGA) | 9 | BOMBA DE INFUSIÓN | IIB | N.R. | H0033451 | MEDCAPTAIN | SYS-6010 | 91420120053727 | BUENO | 2015EBC-0013283 | 44074 | 44164 | 5 | 1.1945 | 23.8904 | No aplica | GIZ | Almacén |  | X |  |  |  |  | X | [23 empty] | X | [7 empty] | M
ALM-735 | ALMACÉN | MORADA 2 (BODEGA) | 10 | BOMBA DE INFUSIÓN | IIB | N.R. | H0033453 | MEDCAPTAIN | SYS-6010 | 91420120053760 | BUENO | 2015EBC-0013283 | 44074 | 44164 | 5 | 1.1945 | 23.8904 | No aplica | GIZ | Almacén |  | X |  |  |  |  | X | [23 empty] | X | [7 empty] | M
ALM-736 | ALMACÉN | MORADA 2 (BODEGA) | 11 | BOMBA DE INFUSIÓN | IIB | N.R. | H0033455 | MEDCAPTAIN | SYS-6010 | 91420120053752 | BUENO | 2015EBC-0013283 | 44074 | 44164 | 5 | 1.1945 | 23.8904 | No aplica | GIZ | Almacén |  | X |  |  |  |  | X | [23 empty] | X | [7 empty] | M
ALM-737 | ALMACÉN | MORADA 2 (BODEGA) | 12 | BOMBA DE INFUSIÓN | IIB | N.R. | H0033459 | MEDCAPTAIN | SYS-6010 | 91420120042483 | BUENO | 2015EBC-0013283 | 44074 | 44164 | 5 | 1.1945 | 23.8904 | No aplica | GIZ | Almacén |  | X |  |  |  |  | X | [23 empty] | X | [7 empty] | M
ALM-738 | ALMACÉN | MORADA 2 (BODEGA) | 13 | BOMBA DE INFUSIÓN | IIB | N.R. | H0033461 | MEDCAPTAIN | SYS-6010 | 91420120053566 | BUENO | 2015EBC-0013283 | 44074 | 44164 | 5 | 1.1945 | 23.8904 | No aplica | GIZ | Almacén |  | X |  |  |  |  | X | [23 empty] | X | [7 empty] | M
ALM-739 | ALMACÉN | MORADA 2 (BODEGA) | 14 | BOMBA DE INFUSIÓN | IIB | N.R | H0033462 | MEDCAPTAIN | SYS-6010 | 91420120052972 | BUENO | 2015EBC-0013283 | 44074 | 44164 | 5 | 1.1945 | 23.8904 | No aplica | GIZ | Almacén |  | X |  |  |  |  | X | [23 empty] | X | [7 empty] | M
ALM-740 | ALMACÉN | ZONA GRIS (BODEGA) | 15 | BOMBA DE INFUSIÓN | IIB | N.R | H0032571 | Mindray | VP3 | SK00413665 | BUENO | 2012EBC-008723 | 44034 | 44034 | 5 | 1.5507 | 31.0137 | No aplica | Aleno | Almacén |  | X |  |  |  |  | X | [23 empty] | X | [7 empty] | M
ALM-741 | ALMACÉN | ZONA GRIS (BODEGA) | 16 | BOMBA DE INFUSIÓN | IIB | N.R | H0032569 | Mindray | VP3 | SK00413653 | BUENO | 2012EBC-008723 | 44034 | 44034 | 5 | 1.5507 | 31.0137 | No aplica | Aleno | Almacén |  | X |  |  |  |  | X | [23 empty] | X | [7 empty] | M
ALM-742 | ALMACÉN | ZONA GRIS (BODEGA) | 17 | BOMBA DE INFUSIÓN | IIB | N.R | H0032580 | Mindray | VP3 | SK00413622 | BUENO | 2012EBC-008723 | 44034 | 44034 | 5 | 1.5507 | 31.0137 | No aplica | Aleno | Almacén |  | X |  |  |  |  | X | [23 empty] | X | [7 empty] | M
ALM-743 | ALMACÉN | ZONA GRIS (BODEGA) | 18 | BOMBA DE INFUSIÓN | IIB | N.R | H0032579 | Mindray | VP3 | SK00413641 | BUENO | 2012EBC-008723 | 44034 | 44034 | 5 | 1.5507 | 31.0137 | No aplica | Aleno | Almacén |  | X |  |  |  |  | X | [23 empty] | X | [7 empty] | M
ALM-744 | ALMACÉN | ZONA GRIS (BODEGA) | 19 | BOMBA DE INFUSIÓN | IIB | N.R | H0032589 | Mindray | VP3 | SK00413648 | BUENO | 2012EBC-008723 | 44034 | 44034 | 5 | 1.5507 | 31.0137 | No aplica | Aleno | Almacén |  | X | [13 empty] | X | [22 empty] | M | X
ALM-745 | ALMACÉN | ZONA GRIS (BODEGA) | 21 | BOMBA DE INFUSIÓN | IIB | N.R | H0032550 | Mindray | VP3 | SK00413635 | BUENO | 2012EBC-008723 | 44034 | 44034 | 5 | 1.5507 | 31.0137 | No aplica | Aleno | Almacén |  | X |  |  |  |  | X | [23 empty] | X | [7 empty] | M
ALM-746 | ALMACÉN | MORADA 1 (BODEGA) | 1 | BOMBA DE INFUSIÓN | IIB | N.R | H0034673 | BRAUN | INFUSOMAT | 19892 | BUENO | 2019EBC-0002717-R1 | 44174 | 44375 | 5 | 0.61644 | 12.3288 | No aplica | BRAUN | Almacén |  | X | [11 empty] | X | [22 empty] | X |  | M
ALM-747 | ALMACÉN | MORADA 1 (BODEGA) | 2 | BOMBA DE INFUSIÓN | IIB | N.R | H0034677 | BRAUN | INFUSOMAT | 19488 | BUENO | 2019EBC-0002717-R1 | 44174 | 44375 | 5 | 0.61644 | 12.3288 | No aplica | BRAUN | Almacén |  | X | [11 empty] | X | [22 empty] | X |  | M
ALM-748 | ALMACÉN | MORADA 1 (BODEGA) | 3 | BOMBA DE INFUSIÓN | IIB | N.R | H0034671 | BRAUN | INFUSOMAT | 19826 | BUENO | 2019EBC-0002717-R1 | 44174 | 44375 | 5 | 0.61644 | 12.3288 | No aplica | BRAUN | Almacén |  | X | [11 empty] | X | [22 empty] | X |  | M
ALM-749 | ALMACÉN | MORADA 1 (BODEGA) | 4 | BOMBA DE INFUSIÓN | IIB | N.R | H0034674 | BRAUN | INFUSOMAT | 19911 | BUENO | 2019EBC-0002717-R1 | 44174 | 44375 | 5 | 0.61644 | 12.3288 | No aplica | BRAUN | Almacén |  | X | [11 empty] | X | [22 empty] | X |  | M
ALM-750 | ALMACÉN | MORADA 1 (BODEGA) | 5 | BOMBA DE INFUSIÓN | IIB | N.R | H0034679 | BRAUN | INFUSOMAT | 19932 | BUENO | 2019EBC-0002717-R1 | 44174 | 44375 | 5 | 0.61644 | 12.3288 | No aplica | BRAUN | Almacén |  | X | [11 empty] | X | [22 empty] | X |  | M
ALM-751 | ALMACÉN | MORADA 1 (BODEGA) | 6 | BOMBA DE INFUSIÓN | IIB | N.R | H0034680 | BRAUN | INFUSOMAT | 19920 | BUENO | 2019EBC-0002717-R1 | 44174 | 44375 | 5 | 0.61644 | 12.3288 | No aplica | BRAUN | Almacén |  | X | [11 empty] | X | [22 empty] | X |  | M
ALM-752 | ALMACÉN | MORADA 1 (BODEGA) | 7 | BOMBA DE INFUSIÓN | IIB | N.R | H0034678 | BRAUN | INFUSOMAT | 19888 | BUENO | 2019EBC-0002717-R1 | 44174 | 44375 | 5 | 0.61644 | 12.3288 | No aplica | BRAUN | Almacén |  | X | [11 empty] | X | [22 empty] | X |  | M
ALM-753 | ALMACÉN | MORADA 1 (BODEGA) | 10 | BOMBA DE NUTRICION ENTERAL | IIB | N.R. | H0033886 | Hawkmed | HK-100I | 1104260 | BUENO | 2015EBC-0013806 | 44082 | 44336 | 5 | 0.72329 | 14.4658 | No aplica | HOSPICLINIC | Almacén |  | X | [19 empty] | X | [16 empty] | M |  |  |  | X
ALM-754 | ALMACÉN | MORADA 1 (BODEGA) | 23 | BOMBA DE NUTRICION ENTERAL | IIB | N.R. | H0033434 | Hawkmed | HK-100I | 1104118 | BUENO | 2015EBC-0013806 | 44082 | 44336 | 5 | 0.72329 | 14.4658 | No aplica | HOSPICLINIC | Almacén |  | X | [12 empty] | X | [23 empty] | M | X
ALM-755 | ALMACÉN | MORADA 1 (BODEGA) | 24 | BOMBA DE NUTRICION ENTERAL | IIB | N.R. | H0033127 | Hawkmed | HK-100I | 1104107 | BUENO | 2015EBC-0013806 | 44082 | 44336 | 5 | 0.72329 | 14.4658 | No aplica | HOSPICLINIC | Almacén |  | X | [12 empty] | X | [23 empty] | M | X
ALM-756 | ALMACÉN | MORADA 1 (BODEGA) | 23 | BOMBA DE NUTRICION ENTERAL | IIB | N.R. | H0033439 | Hawkmed | HK-100I | 1104089 | BUENO | 2015EBC-0013806 | 44082 | 44336 | 5 | 0.72329 | 14.4658 | No aplica | HOSPICLINIC | Almacén |  | X | [12 empty] | X | [23 empty] | M | X
ALM-757 | ALMACÉN | NARANJA 1 | 21 | BOMBA DE NUTRICION ENTERAL | IIB | N.R. | H0033432 | Hawkmed | HK-100I | 1104090 | BUENO | 2015EBC-0013806 | 44082 | 44336 | 5 | 0.72329 | 14.4658 | No aplica | HOSPICLINIC | Almacén |  | X | [12 empty] | X | [23 empty] | M | X
ALM-758 | ALMACÉN | ALMACÉN 3 | 1 | MONITOR DE SIGNOS VITALES | IIB |  | H0033051 | MINDRAY | UMEC 12 | KQ-04042363 | BUENO | 2016EBC-0014448 | 44074 | 44223 | 5 | 1.0329 | 20.6575 | No aplica | S Y D COLOMBIA | Almacén |  | X | [7 empty] | X | [28 empty] | M |  |  |  |  | X
ALM-759 | ALMACÉN | ALMACÉN 3 | 2 | MONITOR DE SIGNOS VITALES | IIB |  | H0022282 | EDAN | M50 | 333123-M15907420009 | BUENO | 2008BC-0002816 | 42576 | 42579 | 5 | 5.537 | 110.7397 | No aplica | ICOMMERCE | Almacén |  | X | [14 empty] | X | [21 empty] | M |  |  |  |  | X
ALM-760 | ALMACÉN | ALMACÉN 3 | 6 | MONITOR DE SIGNOS VITALES | IIB |  | H0022286 | EDAN | M50 | M15907420142 | BUENO | 2008BC-0002817 | 42578 | 42579 | 5 | 5.537 | 110.7397 | No aplica | ICOMMERRCE | Almacén |  | X | [14 empty] | X | [21 empty] | M |  |  |  |  | X
ALM-761 | ALMACÉN | ALMACÉN 3 | 7 | MONITOR DE SIGNOS VITALES | IIB | N.R | H0033097 | Mindray | Umec 12 | KQ-04042392 | BUENO | 2016EBC-0014448 | 44062 | 44067 | 5 | 1.4603 | 29.2055 | No aplica | SyD | Almacén |  | X | [15 empty] | X | [20 empty] | M |  | X
ALM-762 | ALMACÉN | ALMACÉN 3 | 8 | MONITOR DE SIGNOS VITALES | IIB | N.R | H0033103 | Mindray | Umec 12 | KQ-04042409 | BUENO | 2016EBC-0014448 | 44062 | 44067 | 5 | 1.4603 | 29.2055 | No aplica | SyD | Almacén |  | X | [15 empty] | X | [20 empty] | M |  | X
ALM-763 | ALMACÉN | ALMACÉN 3 | 9 | MONITOR DE SIGNOS VITALES | IIB | N.R | H0032479 | Mindray | Umec 12 | KQ-04035597 | BUENO | 2016EBC-0014448 | 44008 | 44022 | 5 | 1.5836 | 31.6712 | No aplica | DONACION ORGANIZACON INTERNACIONAL MIGRACION | Almacén |  | X | [15 empty] | X | [20 empty] | M |  |  | X
ALM-764 | ALMACÉN | ALMACÉN 3 | 1 | MONITOR DE SIGNOS VITALES | IIB | 31401 | H0009101 | Mindray | Imec 10 | EX-45016824 | BUENO | 2009EBC-0003486 | 41837 | 41837 | 5 | 7.5699 | 151.3973 | No aplica | Icommerce S.A.S. | Jenny Peña |  | X |  |  |  |  | X | [26 empty] | X |  |  |  |  | M
ALM-765 | ALMACÉN | ALMACÉN 3 | 2 | MONITOR DE SIGNOS VITALES | IIB | N.R | H0029186 | Mindray | Umec 12 | KQ-85012239 | BUENO | 2016EBC-0014448 | 43452 | 43454 | 5 | 3.1397 | 62.7945 | No aplica | Tecnica Electromedica | Jenny Peña |  | X |  |  |  |  | X | [27 empty] | X |  |  |  | M
ALM-766 | ALMACÉN | ALMACÉN 3 | 3 | MONITOR DE SIGNOS VITALES | IIB | 31421 | H0002774 | Mindray | Imec 10 | EX-45016843 | BUENO | 2009EBC-0003486 | 41837 | 41837 | 5 | 7.5699 | 151.3973 | No aplica | Icommerce S.A.S. | Jenny Peña |  | X |  |  |  |  | X | [26 empty] | X |  |  |  |  | M
ALM-767 | ALMACÉN | ALMACÉN 3 | 4 | MONITOR DE SIGNOS VITALES | IIB | 31405 | H0010148 | Mindray | Imec 10 | EX-45016828 | BUENO | 2009EBC-0003486 | 41837 | 41837 | 5 | 7.5699 | 151.3973 | No aplica | Icommerce S.A.S. | Jenny Peña | CAMA10 | X |  |  |  |  | X | [26 empty] | X |  |  |  |  | M
ALM-768 | ALMACÉN | ALMACÉN 3 | 5 | MONITOR DE SIGNOS VITALES | IIB | 31400 | H0010157 | Mindray | Imec 10 | EX-45016823 | BUENO | 2009EBC-0003486 | 41837 | 41837 | 5 | 7.5699 | 151.3973 | No aplica | Icommerce S.A.S. | Jenny Peña | CAMA8 | X | [7 empty] | X | [21 empty] | X | [6 empty] | M
ALM-769 | ALMACÉN | MORADA 2 (BODEGA) | 1 | MONITOR DE SIGNOS VITALES | IIB | N.R | H0025747 | Mindray | UMEC 10 | KN-73006851 | BUENO | 2016EBC-0014448 | 42999 | 43012 | 5 | 4.3507 | 87.0137 | No aplica | Hospiclinic de Colombia | Almacén |  | X | [9 empty] | X | [23 empty] | X |  |  | M
ALM-770 | ALMACÉN | MORADA 2 (BODEGA) | 2 | MONITOR DE SIGNOS VITALES | IIB | N.R | H0033100 | Mindray | Umec 12 | KQ-04042273 | BUENO | 2016EBC-0014448 | 44075 | 44075 | 5 | 1.4384 | 28.7671 | No aplica | Suministros y dotaciones | Almacén |  | X | [9 empty] | X | [23 empty] | X |  |  | M
ALM-771 | ALMACÉN | MORADA 2 (BODEGA) | 3 | MONITOR DE SIGNOS VITALES | IIB | N.R | H0019856 | Datascope | TRIO | 22188 | BUENO | 2008EBC-0003047 | 39811 | 39811 | 5 | 13.1205 | 262.411 | No aplica | IMPORTMEDICAL | Almacén |  | X | [9 empty] | X | [23 empty] | X |  |  | M
ALM-772 | ALMACÉN | MORADA 2 (BODEGA) | 4 | MONITOR DE SIGNOS VITALES | IIB | N.R | H0033075 | Mindray | Umec 12 | KQ-04042277 | BUENO | 2016EBC-0014448 | 44074 | 44096 | 5 | 1.3808 | 27.6164 | No aplica | SYD | Almacén |  | X | [9 empty] | X | [23 empty] | X |  |  | M
ALM-773 | ALMACÉN | ZONA H 5 (UCI) NARANJA 2 | 6 | MONITOR DE SIGNOS VITALES | IIB | N.R. | H0027147 | Biocare | IM12 | C317120502 | BUENO | 2011EBC-0007431 | 43252 | 43252 | 5 | 3.6932 | 73.863 | No aplica | DUMIAN | Almacén |  | X | [12 empty] | X | [23 empty] | M | X
ALM-774 | ALMACÉN | ZONA H 5 (UCI) NARANJA 2 | 7 | MONITOR DE SIGNOS VITALES | IIB | N.R. | H0029182 | MINDRAY | UMEC 12 | KQ-85012230 | BUENO | 2016EBC-0014448 | 43452 | 43452 | 5 | 3.1452 | 62.9041 | No aplica | TECNICA ELECTROMEDICA | Almacén |  | X | [12 empty] | X | [23 empty] | M | X
ALM-775 | ALMACÉN | ZONA AZUL | 1 | MONITOR DE SIGNOS VITALES | IIB | N.R | H0033088 | Mindray | UMEC 12 | KQ-04042430 | BUENO | 2016EBC-0014448 | 44062 | 44074 | 5 | 1.4411 | 28.8219 | No aplica | SyD | Almacén |  | X |  |  |  |  | X | [23 empty] | X
ALM-776 | ALMACÉN | UCIN (N1) | 6 | MONITOR DE SIGNOS VITALES | IIB | N.R | H0033047 | MINDRAY | UMEC 12 | KQ-04042292 | BUENO | 2016EBC-0014448 | 44074 | 44189 | 5 | 1.126 | 22.5205 | No aplica | S Y D COLOMBIA | Almacén |  | X | [7 empty] | X | [23 empty] | X |  |  |  |  | M
ALM-777 | ALMACÉN | UCIN (N1) | 6 | MONITOR DE SIGNOS VITALES | IIB | N.R | H0033258 | MINDRAY | UMEC 12 | KQ-04042366 | BUENO | 2016EBC-0014448 | 44074 | 44189 | 5 | 1.126 | 22.5205 | No aplica | S Y D COLOMBIA | Almacén |  | X | [7 empty] | X | [23 empty] | X |  |  |  |  | M
ALM-778 | ALMACÉN | UCIN (N1) | 4 | MONITOR DE SIGNOS VITALES | IIB | N.R | H0033053 | MINDRAY | UMEC 12 | KQ-04042306 | BUENO | 2016EBC-0014448 | 44074 | 44189 | 5 | 1.126 | 22.5205 | No aplica | S Y D COLOMBIA | Almacén |  | X | [7 empty] | X | [23 empty] | X |  |  |  |  | M
ALM-779 | ALMACÉN | OBSERVACIÓN | 5 | MONITOR DE SIGNOS VITALES | IIB | N.R | H0033089 | Mindray | UMEC 12 | KQ-04042429 | BUENO | 2016EBC-0014448 | 44062 | 44169 | 5 | 1.1808 | 23.6164 | No aplica | SyD | Almacén |  | X | [7 empty] | X | [23 empty] | X |  |  |  |  | M
ALM-780 | ALMACÉN | AMARILLA 1 | 1 | VENTILADOR MECANICO | IIB | N.R | H0034470 | MEK | MV2000 | MV2000TA2I4165 | BUENO | 2020EBC-0005711-R1 | 44128 | 44147 | 5 | 1.2411 | 24.8219 | 44858 | HOSPICLINIC | Almacén | GARANTIA | X | [8 empty] | X | [26 empty] | X | M
ALM-781 | ALMACÉN | AMARILLA 1 | 2 | VENTILADOR MECANICO | IIB | N.R | H0034461 | MEK | MV2000 | MV2000TA2I4157 | BUENO | 2020EBC-0005711-R1 | 44128 | 44147 | 5 | 1.2411 | 24.8219 | 44858 | HOSPICLINIC | Almacén | GARANTIA | X | [8 empty] | X | [26 empty] | X | M
ALM-782 | ALMACÉN | AMARILLA 1 | 3 | VENTILADOR MECANICO | IIB | N.R | H0034462 | MEK | MV2000 | MV2000TA2I4169 | BUENO | 2020EBC-0005711-R1 | 44128 | 44147 | 5 | 1.2411 | 24.8219 | 44858 | HOSPICLINIC | Almacén | GARANTIA | X | [8 empty] | X | [26 empty] | X | M
ALM-783 | ALMACÉN | AMARILLA 1 | 4 | VENTILADOR MECANICO | IIB | N.R | H0034464 | MEK | MV2000 | MV2000TA2I4177 | BUENO | 2020EBC-0005711-R1 | 44128 | 44147 | 5 | 1.2411 | 24.8219 | 44858 | HOSPICLINIC | Almacén | GARANTIA | X | [8 empty] | X | [26 empty] | X | M
ALM-784 | ALMACÉN | ZONA RH AMARILLA 2 (UCI) | 5 | VENTILADOR MECANICO | IIB | N.R | H0034492 | MEK | MV2000 | MV2000TA2I4150 | BUENO | 2020EBC-0005711 | 44128 | 44155 | 5 | 1.2192 | 24.3836 | 44858 | HOSPICLINIC | Almacén | GARANTIA | X | [8 empty] | X | [26 empty] | X | M
ALM-785 | ALMACÉN | ZONA RH AMARILLA 2 (UCI) | 6 | VENTILADOR MECANICO | IIB | N.R | H0034481 | MEK | MV2000 | MV2000TA2I4172 | BUENO | 2020EBC-0005711 | 44128 | 44155 | 5 | 1.2192 | 24.3836 | 44858 | HOSPICLINIC | Almacén | GARANTIA | X | [8 empty] | X | [26 empty] | X | M
ALM-786 | ALMACÉN | ZONA RH AMARILLA 2 (UCI) | 7 | VENTILADOR MECANICO | IIB | N.R | H0034485 | MEK | MV2000 | MV2000TA2I4158 | BUENO | 2020EBC-0005711 | 44128 | 44155 | 5 | 1.2192 | 24.3836 | 44858 | HOSPICLINIC | Almacén | GARANTIA | X | [8 empty] | X | [26 empty] | X | M
ALM-787 | ALMACÉN | MORADA 2 (BODEGA) | 1 | VENTILADOR MECANICO | IIB | N.R | H0034439 | AEONMED | VG70 | VG70(U)XZZR49004 | BUENO | 2012EBC-0008897 | 44127 | 44221 | 5 | 1.0384 | 20.7671 | No Aplica | GIZ | Almacén | DONACIÓN | X |  |  |  |  | X | [26 empty] | X |  |  |  |  | M
ALM-788 | ALMACÉN | VERDE PEDIATRICA | 2 | VENTILADOR MECANICO | IIB | N.R. | H0029846 | Event Medical | INSPIRATION 7i | 20157i40129 | BUENO | 2013EBC-0010511 | 43654 | 43675 | 5 | 2.5342 | 50.6849 | No aplica | Mediclinicos | Almacén |  | X | [7 empty] | X | [23 empty] | X |  |  |  |  | M
ALM-789 | ALMACÉN | ZONA H 5 (UCI) NARANJA 2 | 3 | VENTILADOR MECANICO | IIB | N.R. | H0034536 | MEK | MV2000 | MV2000TA12I4160 | BUENO | 2020EBC-0005711-R1 | 44128 | 44182 | 5 | 1.1452 | 22.9041 | 44858 | HOSPICLINIC | Almacén | GARANTIA | X | [9 empty] | X | [25 empty] | X | M
ALM-790 | ALMACÉN | ZONA H 5 (UCI) NARANJA 2 | 4 | VENTILADOR MECANICO | IIB | N.R. | H0034538 | MEK | MV2000 | MV2000TA12I4139 | BUENO | 2020EBC-0005711-R1 | 44128 | 44182 | 5 | 1.1452 | 22.9041 | 44858 | HOSPICLINIC | Almacén | GARANTIA | X | [9 empty] | X | [25 empty] | X | M
ALM-791 | ALMACÉN | ZONA H 5 (UCI) NARANJA 2 | 5 | VENTILADOR MECANICO | IIB | N.R. | H0034540 | MEK | MV2000 | MV2000TA12I4163 | BUENO | 2020EBC-0005711-R1 | 44128 | 44182 | 5 | 1.1452 | 22.9041 | 44858 | HOSPICLINIC | Almacén | GARANTIA | X | [9 empty] | X | [25 empty] | X | M
ALM-792 | ALMACÉN | ZONA H 5 (UCI) NARANJA 2 | 6 | VENTILADOR MECANICO | IIB | N.R. | H0034537 | MEK | MV2000 | MV2000TA12I4179 | BUENO | 2020EBC-0005711-R1 | 44128 | 44182 | 5 | 1.1452 | 22.9041 | 44858 | HOSPICLINIC | Almacén | GARANTIA | X | [9 empty] | X | [25 empty] | X | M
ALM-793 | ALMACÉN | ZONA RH (8) MORADA 1 | 7 | VENTILADOR MECANICO | IIB | N.R. | H0034472 | MEK | MV2000 | MV2000TA2I4143 | BUENO | 2010EB-C0005711 | 44127 | 44127 | 5 | 1.2959 | 25.9178 | 44858 | HOSPICLINIC | Almacén | GARANTÍA | X | [9 empty] | X | [25 empty] | X | M
ALM-794 | ALMACÉN | UCIN (N1) | 8 | VENTILADOR MECANICO | IIB | N.R | V00001 | MEK | MV2000 | MV2000TA2I4178 | BUENO | 2020EBC-0005711-R1 | 44128 | 44189 | 5 | 1.126 | 22.5205 | 44858 | HOSPICLINIC | Almacén | GARANTÍA | X | [9 empty] | X | [25 empty] | X | M
ALM-795 | ALMACÉN | UCIN (N1) | 1 | VENTILADOR MECANICO | IIB | N.R | H0034476 | MEK | MV2000 | MV2000TA2I4155 | BUENO | 2020EBC-0005711-R1 | 44128 | 44189 | 5 | 1.126 | 22.5205 | 44858 | HOSPICLINIC | Almacén | GARANTIA | X | [8 empty] | X | [26 empty] | X | M
ALM-796 | ALMACÉN | UCIN (N1) | 2 | VENTILADOR MECANICO | IIB | N.R | H0034480 | MEK | MV2000 | MV2000TA2I4153 | BUENO | 2020EBC-0005711-R1 | 44128 | 44189 | 5 | 1.126 | 22.5205 | 44858 | HOSPICLINIC | Almacén | GARANTIA | X | [8 empty] | X | [26 empty] | X | M
ALM-797 | ALMACÉN | NARANJA 1 (BODEGA) | 3 | VENTILADOR MECANICO | IIB | N.R | H0034495 | MEK | MV2000 | MV2000TA2I4156 | BUENO | 2020EBC-0005711-R1 | 44128 | 44189 | 5 | 1.126 | 22.5205 | 44858 | HOSPICLINIC | Almacén | GARANTIA | X | [8 empty] | X | [26 empty] | X | M
ALM-798 | ALMACÉN | ZONA H 4 (UCI) NARANJA 3 | 4 | VENTILADOR MECANICO | IIB | N.R. | H0002090 | DRAGER | SAVINA 300 | ASHC - 0106 | BUENO | 2008EBC-0002957 | 42438 | 42438 | 5 | 5.9233 | 118.4658 | No aplica | Draguer | Almacén |  | X | [12 empty] | X | [23 empty] | M | X
ALM-799 | ALMACÉN | ZONA H 4 (UCI) NARANJA 3 | 5 | VENTILADOR MECANICO | IIB | N.R. | H0034530 | MEK | MV2000 | MV2000TA2I4154 | BUENO | 2020EBC-0005711-R1 | 44128 | 44189 | 5 | 1.126 | 22.5205 | 44858 | HOSPICLINIC | Almacén | GARANTIA | X | [9 empty] | X | [25 empty] | X | M
ALM-800 | ALMACÉN | ZONA H 4 (UCI) NARANJA 3 | 6 | VENTILADOR MECANICO | IIB | N.R. | H0034523 | MEK | MV2000 | MV2000TA2I4173 | BUENO | 2020EBC-0005711-R1 | 44128 | 44189 | 5 | 1.126 | 22.5205 | 44858 | HOSPICLINIC | Almacén | GARANTIA | X | [9 empty] | X | [25 empty] | X | M
ALM-801 | ALMACÉN | ZONA H 4 (UCI) NARANJA 3 | 7 | VENTILADOR MECANICO | IIB | N.R. | H0034524 | MEK | MV2000 | MV2000TA2I4170 | BUENO | 2020EBC-0005711-R1 | 44128 | 44189 | 5 | 1.126 | 22.5205 | 44858 | HOSPICLINIC | Almacén | GARANTIA | X | [9 empty] | X | [25 empty] | X | M
ALM-802 | ALMACÉN | ZONA H 4 (UCI) NARANJA 3 | 8 | VENTILADOR MECANICO | IIB | N.R. | H0034521 | MEK | MV2000 | MV2000TA2I4180 | BUENO | 2020EBC-0005711-R1 | 44128 | 44189 | 5 | 1.126 | 22.5205 | 44858 | HOSPICLINIC | Almacén | GARANTIA | X | [9 empty] | X | [25 empty] | X | M
ALM-803 | ALMACÉN | ZONA H 4 (UCI) NARANJA 3 | 9 | VENTILADOR MECANICO | IIB | N.R. | H0034526 | MEK | MV2000 | MV2000TA2I4159 | BUENO | 2020EBC-0005711-R1 | 44128 | 44189 | 5 | 1.126 | 22.5205 | 44858 | HOSPICLINIC | Almacén | GARANTIA | X | [9 empty] | X | [25 empty] | X | M
ALM-804 | ALMACÉN | ZONA H 5 (UCI) NARANJA 2 | 1 | ASPIRADOR DE SECRECIONES | IIB | N.R. | H0034812 | CAMI | NEW HOSPIVAC 350 | 27303 | BUENO | 2014DM-0011987 | 44067 | 44182 | 5 | 1.1452 | 22.9041 | No aplica | OIM | Almacén |  | X | [16 empty] | X | [19 empty] | M |  |  |  | X
ALM-805 | ALMACÉN | ZONA H 5 (UCI) NARANJA 2 | 2 | ASPIRADOR DE SECRECIONES | IIB | N.R. | H0034811 | CAMI | NEW HOSPIVAC 350 |  | BUENO | 2014DM-0011987 | 44067 | 44182 | 5 | 1.1452 | 22.9041 | No aplica | OIM | Almacén |  | X | [16 empty] | X | [19 empty] | M |  |  |  | X
ALM-806 | ALMACÉN | ZONA H 5 (UCI) NARANJA 2 | 3 | ASPIRADOR DE SECRECIONES | IIB | N.R. | H0034807 | CAMI | NEW HOSPIVAC 350 | 27296 | BUENO | 2014DM-0011987 | 44067 | 44182 | 5 | 1.1452 | 22.9041 | No aplica | OIM | Almacén |  | X | [16 empty] | X | [19 empty] | M |  |  |  | X
ALM-807 | ALMACÉN | ZONA H 4 (UCI) NARANJA 3 | 4 | ASPIRADOR DE SECRECIONES | IIB | N.R. | H0034621 | SMAF | YX980D | D520037 | BUENO | 2007DM-0001310 | 44161 | 44189 | 5 | 1.126 | 22.5205 | No aplica | CLUB ROTARIO | Almacén |  | X | [16 empty] | X | [19 empty] | M |  |  |  | X
ALM-808 | ALMACÉN | ZONA H 4 (UCI) NARANJA 3 | 5 | ASPIRADOR DE SECRECIONES | IIB | N.R. | H0034620 | SMAF | YX980D | D520040 | BUENO | 2007DM-0001310 | 44161 | 44189 | 5 | 1.126 | 22.5205 | No aplica | CLUB ROTARIO | Almacén |  | X | [16 empty] | X | [19 empty] | M |  |  |  | X
ALM-809 | ALMACÉN | ZONA BLANCA | 7 | ASPIRADOR DE SECRECIONES | IIA | N.R | H0032378 | CAMI | NEW ASPIRET 310031 | 120299 | BUENO | 2014DM-0011989 | 44055 | 44075 | 5 | 1.4384 | 28.7671 | No aplica | OIM | Almacén |  | X | [16 empty] | X | [19 empty] | M |  |  |  | X
ALM-810 | ALMACÉN | ZONA RH AMARILLA 2 (UCI) | 8 | ASPIRADOR DE SECRECIONES | IIA | N.R | H0034615 | CA-MI | NEW HOSPIVAC 400 | 14433 | BUENO | 2014DM-0011987 | 44155 | 44155 | 5 | 1.2192 | 24.3836 | No aplica | OIM | Almacén |  | X | [16 empty] | X | [19 empty] | M |  |  |  | X
ALM-811 | ALMACÉN | ZONA GRIS (BODEGA) | 1 | VENTILADOR MECANICO | IIB | N.R | AR0146 | AEONMED | VG70 | VG70(U)XZZS37603 | BUENO | VINVIMA-20-0094640 | 44093 | 44103 | 5 | 1.3616 | 27.2329 | 44823 | HOSPITECNICA | Jenny Peña | GARANTÍA | X | [15 empty] | X | [16 empty] | X |  |  |  | M
ALM-812 | ALMACÉN | MORADA 2 (BODEGA) | 2 | VENTILADOR MECANICO | IIB | N.R | N.R | AEONMED | VG70 | VG70(U)XZZT24664 | BUENO | 2012EBC-0008897 | 44039 | 44039 | 5 | 1.537 | 30.7397 | No Aplica | QUIRUGIL S.A.S. | Edgar Narvaez | MINISTERIO | X |  |  |  |  | X | [23 empty] | X | [7 empty] | M
ALM-813 | ALMACÉN | ZONA GRIS (BODEGA) | 3 | VENTILADOR MECANICO | IIB | N.R | AR0097 | Northern | Crius V6 | V6-10623017 | BUENO | VINVIMA-20-0039991 | 44046 | 44046 | 5 | 1.5178 | 30.3562 | 44785 | QUIRURGIL S.A.S | Jenny Peña | MINISTERIO | X | [14 empty] | X | [21 empty] | M | X
ALM-814 | ALMACÉN | AMARILLA 1 | 4 | VENTILADOR MECANICO | IIB | N.R | AR0113 | Northern | CRIUS V6 | V6-I0703076 | BUENO | VINVIMA-20-0039991 | 44046 | 44064 | 5 | 1.4685 | 29.3699 | 44785 | QUIRURGIL S.A.S | Jenny Peña | MINISTERIO | X | [14 empty] | X | [21 empty] | M | X
ALM-815 | ALMACÉN | ZONA BLANCA | 5 | VENTILADOR MECANICO | IIB | N.R | AR0103 | Northern | CRIUS V6 | V6-I0606035 | BUENO | VINVIMA-20-0039991 | 44046 | 44064 | 5 | 1.4685 | 29.3699 | 44785 | QUIRURGIL S.A.S | Yenny Peña | MINISTERIO | X | [14 empty] | X | [21 empty] | M | X
ALM-816 | ALMACÉN | VERDE PEDIATRICA | 7 | VENTILADOR MECANICO | IIB | N.R | H0032346 | AEONMED | SHANGRILA 510S | SL510SYTYX011 | BUENO | 2011EBC-0008337 | 43977 | 43855 | 5 | 2.0411 | 40.8219 | No aplica | MSI | Jenny Peña |  | X | [5 empty] | X | [29 empty] | X | M
ALM-817 | ALMACÉN | VERDE PEDIATRICA | 8 | VENTILADOR MECANICO | IIB | N.R | H0032347 | AEONMED | SHANGRILA 510S | SLS510SXZZV17 | BUENO | 2011EBC-0008337 | 43977 | 43855 | 5 | 2.0411 | 40.8219 | No aplica | MSI | Jenny Peña |  | X | [5 empty] | X | [29 empty] | X | M
ALM-818 | ALMACÉN | BODEGA PISO 6 | 1 | LARINGOSCOPIO | I | 4692 | H0008773 | Welch Allyn | Portatil | No registra | BUENO | 2008DM-0001919 | 41837 | 41837 | 5 | 7.5699 | 151.3973 | No aplica | No registra | Julia Piedad Mejia | ¦ | [10 empty] | X
ALM-819 | ALMACÉN | EQUIPOS EN APOYO | 2 | LARINGOSCOPIO | I | N.R | H0022747 | Welch Allyn | Portatil | R-02X3 | BUENO |  |  |  | 5 | 122.1918 | 2443.8356 | No aplica | Donación | JennyPeña | ALMACEN | [28 empty] | X
ALM-820 | ALMACÉN | EQUIPOS EN APOYO | 3 | LARINGOSCOPIO | I | N.R | H0018188 |  | No registra | No registra | BUENO |  |  |  | 5 | 122.1918 | 2443.8356 |  |  |  | ALMACEN | [11 empty] | X
ALM-821 | ALMACÉN | EQUIPOS EN APOYO | 4 | MONITOR DE SIGNOS VITALES | IIB | N.R | H0002960 | Edan | M8 | 301301-M13301910027 | BUENO |  |  |  | 5 | 122.1918 | 2443.8356 | No aplica | HOSPIMEDIC |  | ALMACEN | X | [7 empty] | X | [24 empty] | X |  |  |  | M
ALM-822 | ALMACÉN | SALAS | 5 | ELECTROBISTURI | IIB | N.R. | H00200951 | LED SPA | SURTRON 300 HP | 5170179695 | BUENO | 2012EBC-0009365 | 42482 | 42482 | 5 | 5.8027 | 116.0548 | No aplica | Strapharma | Maria Auxiliadora Pertuz |  | X | [19 empty] | X | [16 empty] | M |  |  |  | X
ALM-823 | ALMACÉN | EQUIPOS EN APOYO | 6 | CALENTADOR CORPORAL | IIA | N.R |  | 3M | 675 | 18111518 | BUENO | 2010DM-0005464 | 43893 |  | 5 | 122.1918 | 2443.8356 | 44623 | OIM | MANTENIMIENTO EXTERNO POR GARANTIA | ALMACEN | X | [34 empty] | X
ALM-824 | ALMACÉN | EQUIPOS EN APOYO | 7 | CALENTADOR CORPORAL | IIA | N.R |  | 3M | 675 | 18111603 | BUENO | 2010DM-0005465 | 43893 |  | 5 | 122.1918 | 2443.8356 | 44623 | OIM | MANTENIMIENTO EXTERNO POR GARANTIA | ALMACEN | X | [34 empty] | X
ALM-825 | ALMACÉN | EQUIPOS EN APOYO | 8 | CALENTADOR CORPORAL | IIA | N.R |  | 3M | 675 | 18111606 | BUENO | 2010DM-0005466 | 43893 |  | 5 | 122.1918 | 2443.8356 | 44623 | OIM | MANTENIMIENTO EXTERNO POR GARANTIA | ALMACEN | X | [34 empty] | X
ALM-826 | ALMACÉN | EQUIPOS EN APOYO | 9 | CALENTADOR CORPORAL | IIA | N.R |  | 3M | 675 | 18111623 | BUENO | 2010DM-0005467 | 43893 |  | 5 | 122.1918 | 2443.8356 | 44623 | OIM | MANTENIMIENTO EXTERNO POR GARANTIA | ALMACEN | X | [34 empty] | X
ALM-827 | ALMACÉN | QUIROFANO | 10 | INCUBADORA DE TRANSPORTE | IIB | 31240 | H0011721 | Ningbo David | TI-2000 | 36140304005 | BUENO | 2009EBC-0003405 | 41810 | 41810 | 5 | 7.6438 | 152.8767 | No aplica | Icommerce S.A.S. | Julia Piedad Mejia |  | X | [19 empty] | X | [16 empty] | M |  |  |  | X
ALM-828 | ALMACÉN | UCIS DE COLOMBIA | 11 | BOMBA DE INFUSIÓN | IIB | N.R | H0027102 | Hawkmed | HK-100II | 1044106 | BUENO |  |  |  | 5 | 122.1918 | 2443.8356 | 30 de mayo del 2019 | ziboject |  | GARANTIA | X | [5 empty] | X | [24 empty] | X | [5 empty] | M
ALM-829 | ALMACÉN | SALAS | 12 | INTENSIFICADOR - ARCO EN C | IIB | 36856 | H0005845 | DONGMUN | DIG-360 | 7000A15104 | BUENO | 2014EBC-0011718 | 42195 | 42198 | 5 | 6.5808 | 131.6164 | No aplica | ET SERVICES | Maria Auxiliadora Pertuz |  | X | [6 empty] | X | [22 empty] | X | [6 empty] | M
ALM-830 | ALMACÉN | BODEGA | 13 | DESFIBRILADOR | IIB | N.R. | H0022275 | Mindray | Beneherat D3 | EL-63025008 | BUENO | 2010EBC-0005463 | 42561 | 42577 | 5 | 5.5425 | 110.8493 | No aplica | Icommerce S.A.S. | Jenny Peña |  | X | [17 empty] | X | [18 empty] | M |  |  |  | X
ALM-831 | ALMACÉN | ALMACÉN 5 | 1 | BOMBA DE INFUSIÓN | IIB | N.R. | H0002039 | Mindray | SK-600 II | 51100558 | BUENO | 2015EBC-0013806 | 42430 | 42430 | 5 | 5.9452 | 118.9041 | No aplica | Imp. Medica Los Andes | Andres Eloy Galvis |  | X |  |  |  |  | X | [23 empty] | X | [7 empty] | M
ALM-832 | ALMACÉN | ALMACÉN 5 | 2 | BOMBA DE INFUSIÓN | IIB | N.R. | H0002038 | Mindray | SK-600 II | 51100554 | BUENO | 2015EBC-0013806 | 42430 | 42430 | 5 | 5.9452 | 118.9041 | No aplica | Imp. Medica Los Andes | Andres Eloy Galvis |  | X |  |  |  |  | X | [23 empty] | X | [7 empty] | M
ALM-833 | ALMACÉN | ALMACÉN 5 | 3 | BOMBA DE INFUSIÓN | IIB | N.R. | H0026953 | Hawkmed | HK-100II | 14494 | BUENO | 2015EBC-0013806 | 43200 | 43200 | 5 | 3.8356 | 76.7123 | No aplica | ziboject | Jenny Peña |  | X | [15 empty] | X | [20 empty] | M |  |  | X
ALM-834 | ALMACÉN | ALMACÉN 5 | 4 | BOMBA DE INFUSIÓN | IIB | N.R. | H0026952 | Hawkmed | HK-100II | 14482 | BUENO | 2015EBC-0013806 | 43200 | 43200 | 5 | 3.8356 | 76.7123 | No aplica | ziboject | Jenny Peña |  | X | [15 empty] | X | [20 empty] | M |  |  | X
ALM-835 | ALMACÉN | ALMACÉN 5 | 5 | BOMBA DE INFUSIÓN | IIB | N.R. | H0026951 | Hawkmed | HK-100II | 14483 | BUENO | 2015EBC-0013806 | 43200 | 43200 | 5 | 3.8356 | 76.7123 | No aplica | ziboject | Jenny Peña |  | X | [15 empty] | X | [20 empty] | M |  |  | X
ALM-836 | ALMACÉN | ALMACÉN 5 | 6 | BOMBA DE INFUSIÓN | IIB | N.R. | H0026950 | Hawkmed | HK-100II | 14496 | BUENO | 2015EBC-0013806 | 43200 | 43200 | 5 | 3.8356 | 76.7123 | No aplica | ziboject | Jenny Peña |  | X | [15 empty] | X | [20 empty] | M |  |  | X
ALM-837 | ALMACÉN | ALMACÉN 5 | 7 | BOMBA DE INFUSIÓN | IIB | N.R. | H0002035 | Mindray | SK-600 II | 51100556 | BUENO | 2010EBC-0006379 | 42430 | 42430 | 5 | 5.9452 | 118.9041 | No aplica | Imp. Medica Los Andes | Jenny Peña |  | X | [15 empty] | X | [20 empty] | M |  |  | X
ALM-838 | ALMACÉN | ALMACÉN 5 | 8 | BOMBA DE INFUSIÓN | IIB | N.R | H0033775 | Hawkmed | HK-100II | 1093102 | BUENO | 2015EBC-0013806 | 44082 | 44132 | 5 | 1.2822 | 25.6438 | 44447 | HOSPICLINIC | Jenny Peña |  | X | [11 empty] | X | [23 empty] | X | M
ALM-839 | ALMACÉN | ALMACÉN 5 | 9 | BOMBA DE INFUSIÓN | IIB | N.R | H0033779 | Hawkmed | HK-100II | 1093491 | BUENO | 2015EBC-0013806 | 44082 | 44132 | 5 | 1.2822 | 25.6438 | 44447 | HOSPICLINIC | Jenny Peña |  | X | [11 empty] | X | [23 empty] | X | M
ALM-840 | ALMACÉN | ALMACÉN 5 | 10 | BOMBA DE INFUSIÓN | IIB | N.R | H0031951 | Hawkmed | HK-100II | 1061540 | BUENO | 2015EBC-0013806 | 43920 | 43922 | 5 | 1.8575 | 37.1507 | 44285 | ziboject | Jenny Peña |  | X | [15 empty] | X | [20 empty] | M |  |  | X
ALM-841 | ALMACÉN | ALMACÉN 5 | 11 | BOMBA DE INFUSIÓN | IIB | N.R | H0031854 | Hawkmed | HK-100II | 1061258 | BUENO | 2015EBC-0013806 | 43903 | 43914 | 5 | 1.8795 | 37.589 | 44268 | Hospiclinics | Jenny Peña |  | X | [5 empty] | X | [24 empty] | X | [5 empty] | M
ALM-842 | ALMACÉN | ALMACÉN 5 | 12 | BOMBA DE INFUSIÓN | IIB | N.R. | H0031852 | Hawkmed | HK-100II | 1060689 | BUENO | 2015EBC-0013806 | 43903 | 43914 | 5 | 1.8795 | 37.589 | 44268 | Hospiclinics | Jenny Peña |  | X | [5 empty] | X | [24 empty] | X | [5 empty] | M
ALM-843 | ALMACÉN | ALMACÉN 5 | 13 | BOMBA DE INFUSIÓN | IIB | N.R | H0031841 | Hawkmed | HK-100II | 1061219 | BUENO | 2015EBC-0013806 | 43903 | 43914 | 5 | 1.8795 | 37.589 | 44268 | Hospiclinics | Jenny Peña |  | X | [5 empty] | X | [24 empty] | X | [5 empty] | M
ALM-844 | ALMACÉN | ALMACÉN 5 | 14 | BOMBA DE INFUSIÓN | IIB | N.R | H0033819 | Hawkmed | HK-100II | 1092411 | BUENO | 2015EBC-0013806 | 44082 | 44132 | 5 | 1.2822 | 25.6438 | 44447 | HOSPICLINIC | Jenny Peña |  | X | [11 empty] | X | [23 empty] | X | M
ALM-845 | ALMACÉN | ALMACÉN 5 | 15 | BOMBA DE INFUSIÓN | IIB | N.R | H0033816 | Hawkmed | HK-100II | 1092476 | BUENO | 2015EBC-0013806 | 44082 | 44132 | 5 | 1.2822 | 25.6438 | 44447 | HOSPICLINIC | Jenny Peña |  | X | [11 empty] | X | [23 empty] | X | M
ALM-846 | ALMACÉN | ALMACÉN 5 | 16 | BOMBA DE INFUSIÓN | IIB | N.R | H0033810 | Hawkmed | HK-100II | 1092797 | BUENO | 2015EBC-0013806 | 44082 | 44132 | 5 | 1.2822 | 25.6438 | 44447 | HOSPICLINIC | Jenny Peña |  | X | [11 empty] | X | [23 empty] | X | M
ALM-847 | ALMACÉN | ALMACÉN 5 | 1 | VENTILADOR MECANICO | IIB | N.R | H0034471 | MEK | MV2000 | MV2000TA2I4123 | BUENO | 2010EB-C0005711 | 44127 | 44127 | 5 | 1.2959 | 25.9178 | 23 de octubre 2022 | Hospiclinic de Colombia | Jenny Peña | GARANTIA | X | [12 empty] | X | [23 empty] | M | X
ALM-848 | ALMACÉN | ALMACÉN 5 | 2 | VENTILADOR MECANICO | IIB | N.R | H0034475 | MEK | MV2000 | MV2000TA2I4146 | BUENO | 2020EBC-0005711-R1 | 44128 | 44189 | 5 | 1.126 | 22.5205 | 44858 | HOSPICLINIC | Yenny Peña | GARANTIA | X | [12 empty] | X | [23 empty] | M | X
ALM-849 | ALMACÉN | ALMACÉN 5 | 3 | VENTILADOR MECANICO | IIB | N.R | H0034474 | MEK | MV2000 | MV2000TA2I4166 | BUENO | 2020EBC-0005711-R1 | 44128 | 44189 | 5 | 1.126 | 22.5205 | 44858 | HOSPICLINIC | Yenny Peña | GARANTIA | X | [12 empty] | X | [23 empty] | M | X
ALM-850 | ALMACÉN | ALMACÉN 5 | 4 | VENTILADOR MECANICO | IIB | N.R | H0034494 | MEK | MV2000 | MV2000TA2I4140 | BUENO | 2020EBC-0005711-R1 | 44128 | 44189 | 5 | 1.126 | 22.5205 | 44858 | HOSPICLINIC | Yenny Peña | GARANTIA | X | [12 empty] | X | [23 empty] | M | X
ALM-851 | ALMACÉN | ALMACÉN 5 | 5 | VENTILADOR MECANICO | IIB | N.R | H0034493 | MEK | MV2000 | MV2000TA2I4144 | BUENO | 2020EBC-0005711-R1 | 44128 | 44189 | 5 | 1.126 | 22.5205 | 44858 | HOSPICLINIC | Yenny Peña | GARANTIA | X | [12 empty] | X | [23 empty] | M | X
ALM-852 | ALMACÉN | ALMACÉN 5 | 6 | VENTILADOR MECANICO | IIB | N.R | H0034486 | MEK | MV2000 | MV2000TA2I4134 | BUENO | 2020EBC-0005711 | 44128 | 44155 | 5 | 1.2192 | 24.3836 | 44858 | HOSPICLINIC | Jenny Peña | GARANTIA | X | [12 empty] | X | [23 empty] | M | X
ALM-853 | ALMACÉN | ALMACÉN 5 | 1 | BOMBA DE INFUSIÓN | IIB | N.R | H0031950 | Hawkmed | HK-100II | 1061522 | BUENO | 2015EBC-0013806 | 43920 | 43922 | 5 | 1.8575 | 37.1507 | 44285 | ziboject | Jenny Peña |  | X | [15 empty] | X | [20 empty] | M |  |  | X
ALM-854 | ALMACÉN | ALMACÉN 5 | 2 | BOMBA DE INFUSIÓN | IIB | N.R | H0031944 | Hawkmed | HK-100II | 1061569 | BUENO | 2015EBC-0013806 | 43920 | 43922 | 5 | 1.8575 | 37.1507 | 44285 | ziboject | Jenny Peña |  | X | [15 empty] | X | [20 empty] | M |  |  | X
ALM-855 | ALMACÉN | ALMACÉN 5 | 3 | BOMBA DE INFUSIÓN | IIB | N.R | H0031939 | Hawkmed | HK-100II | 1061596 | BUENO | 2015EBC-0013806 | 43920 | 43922 | 5 | 1.8575 | 37.1507 | 44285 | ziboject | Jenny Peña |  | X | [15 empty] | X | [20 empty] | M |  |  | X
ALM-856 | ALMACÉN | ALMACÉN 5 | 4 | BOMBA DE INFUSIÓN | IIB | N.R | H0031935 | Hawkmed | HK-100II | 1061288 | BUENO | 2015EBC-0013806 | 43920 | 43922 | 5 | 1.8575 | 37.1507 | 44285 | ziboject | Jenny Peña |  | X | [15 empty] | X | [20 empty] | M |  |  | X
ALM-857 | ALMACÉN | ALMACÉN 5 | 5 | BOMBA DE INFUSIÓN | IIB | N.R | H0031931 | Hawkmed | HK-100II | 1061293 | BUENO | 2015EBC-0013806 | 43920 | 43922 | 5 | 1.8575 | 37.1507 | 44285 | ziboject | Jenny Peña |  | X | [15 empty] | X | [20 empty] | M |  |  | X
ALM-858 | ALMACÉN | ALMACÉN 5 | 6 | BOMBA DE INFUSIÓN | IIB | N.R | H0027095 | Hawkmed | HK-100II | 1044199 | BUENO | 2015EBC-0013806 | 43251 | 43251 | 5 | 3.6959 | 73.9178 | 31 de Mayo del 2019 | ziboject | Jenny Peña |  | X | [5 empty] | X | [24 empty] | X | [5 empty] | M
ALM-859 | ALMACÉN | ALMACÉN 5 | 7 | BOMBA DE INFUSIÓN | IIB | N.R | H0031855 | Hawkmed | HK-100II | 1061230 | BUENO | 2015EBC-0013806 | 43903 | 43914 | 5 | 1.8795 | 37.589 | 44268 | Hospiclinics | Jenny Peña |  | X | [5 empty] | X | [24 empty] | X | [5 empty] | M
ALM-860 | ALMACÉN | ALMACÉN 5 | 8 | BOMBA DE INFUSIÓN | IIB | N.R | H0033331 | Hawkmed | HK-100II | 1094093 | BUENO | 2015EBC-0013806 | 44082 | 44189 | 5 | 1.126 | 22.5205 | 44447 | HOSPICLINIC | Yenny Peña |  | X | [9 empty] | X | [23 empty] | X
ALM-861 | ALMACÉN | ALMACÉN 5 | 9 | BOMBA DE INFUSIÓN | IIB | N.R | H0033330 | Hawkmed | HK-100II | 1093967 | BUENO | 2015EBC-0013806 | 44082 | 44189 | 5 | 1.126 | 22.5205 | 44447 | HOSPICLINIC | Yenny Peña |  | X | [9 empty] | X | [23 empty] | X
ALM-862 | ALMACÉN | ALMACÉN 5 | 10 | BOMBA DE INFUSIÓN | IIB | N.R | H0033336 | Hawkmed | HK-100II | 1093017 | BUENO | 2015EBC-0013806 | 44082 | 44189 | 5 | 1.126 | 22.5205 | 44447 | HOSPICLINIC | Yenny Peña |  | X | [9 empty] | X | [23 empty] | X
ALM-863 | ALMACÉN | ALMACÉN 5 | 11 | BOMBA DE INFUSIÓN | IIB | N.R | H0033392 | Hawkmed | HK-100II | 1093466 | BUENO | 2015EBC-0013806 | 44082 | 44189 | 5 | 1.126 | 22.5205 | 44447 | HOSPICLINIC | Yenny Peña |  | X | [9 empty] | X | [23 empty] | X
ALM-864 | ALMACÉN | ALMACÉN 5 | 12 | BOMBA DE INFUSIÓN | IIB | N.R | H0033344 | Hawkmed | HK-100II | 1093567 | BUENO | 2015EBC-0013806 | 44082 | 44189 | 5 | 1.126 | 22.5205 | 44447 | HOSPICLINIC | Yenny Peña |  | X | [9 empty] | X | [23 empty] | X
ALM-865 | ALMACÉN | ALMACÉN 5 | 13 | BOMBA DE INFUSIÓN | IIB | N.R | H0033284 | Hawkmed | HK-100II | 1093566 | BUENO | 2015EBC-0013806 | 44082 | 44189 | 5 | 1.126 | 22.5205 | 44447 | HOSPICLINIC | Yenny Peña |  | X | [9 empty] | X | [23 empty] | X
ALM-866 | ALMACÉN | ALMACÉN 5 | 14 | BOMBA DE INFUSIÓN | IIB | N.R | H0033371 | Hawkmed | HK-100II | 1093314 | BUENO | 2015EBC-0013806 | 44082 | 44189 | 5 | 1.126 | 22.5205 | 44447 | HOSPICLINIC | Yenny Peña |  | X | [9 empty] | X | [23 empty] | X
ALM-867 | ALMACÉN | ALMACÉN 5 | 15 | BOMBA DE NUTRICION ENTERAL | IIB | N.R. | H0034729 | BRAUN | ENTEROPORT PLUS | 2523 | BUENO | 2017EBC-0017300 | 44168 | 44257 | 5 | 0.93973 | 18.7945 | 44533 | OIM | Yenny Peña |  | X | [11 empty] | X | [23 empty] | X
ALM-868 | ALMACÉN | ALMACÉN 5 | 16 | BOMBA DE NUTRICION ENTERAL | IIB | N.R. | H0034727 | BRAUN | ENTEROPORT PLUS | 2619 | BUENO | 2017EBC-0017300 | 44168 | 44257 | 5 | 0.93973 | 18.7945 | 44533 | OIM | Yenny Peña |  | X | [11 empty] | X | [23 empty] | X
ALM-869 | ALMACÉN | ALMACÉN 5 | 1 | BOMBA DE INFUSIÓN | IIB | N.R | H0027079 | Hawkmed | HK-100II | 1044144 | BUENO | 2015EBC-0013806 | 43251 | 43251 | 5 | 3.6959 | 73.9178 | No aplica | ziboject | Jenny Peña |  | X | [19 empty] | X | [16 empty] | M |  |  |  | X
ALM-870 | ALMACÉN | ALMACÉN 5 | 2 | BOMBA DE INFUSIÓN | IIB | N.R | H0027063 | Hawkmed | HK-100II | 1044177 | BUENO | 2015EBC-0013806 | 43251 | 43251 | 5 | 3.6959 | 73.9178 | No aplica | ziboject | Jenny Peña |  | X | [19 empty] | X | [16 empty] | M |  |  |  | X
ALM-871 | ALMACÉN | ALMACÉN 5 | 3 | BOMBA DE INFUSIÓN | IIB | N.R. | H0026958 | Hawkmed | HK-100II | 14508 | BUENO | 2015EBC-0013806 | 43200 | 43200 | 5 | 3.8356 | 76.7123 | No aplica | ziboject | Jenny Peña |  | X | [19 empty] | X | [16 empty] | M |  |  |  | X
ALM-872 | ALMACÉN | ALMACÉN 5 | 4 | BOMBA DE INFUSIÓN | IIB | N.R. | H0026957 | Hawkmed | HK-100II | 14544 | BUENO | 2015EBC-0013806 | 43200 | 43200 | 5 | 3.8356 | 76.7123 | No aplica | ziboject | Jenny Peña |  | X | [19 empty] | X | [16 empty] | M |  |  |  | X
ALM-873 | ALMACÉN | ALMACÉN 5 | 5 | BOMBA DE INFUSIÓN | IIB | N.R. | H0026956 | Hawkmed | HK-100II | 14546 | BUENO | 2015EBC-0013806 | 43200 | 43200 | 5 | 3.8356 | 76.7123 | No aplica | ziboject | Jenny Peña |  | X | [19 empty] | X | [16 empty] | M |  |  |  | X
ALM-874 | ALMACÉN | ALMACÉN 5 | 6 | BOMBA DE INFUSIÓN | IIB | N.R. | H0026954 | Hawkmed | HK-100II | 14492 | BUENO | 2015EBC-0013806 | 43200 | 43200 | 5 | 3.8356 | 76.7123 | No aplica | ziboject | Jenny Peña |  | X | [19 empty] | X | [16 empty] | M |  |  |  | X
ALM-875 | ALMACÉN | ALMACÉN 5 | 7 | BOMBA DE INFUSIÓN | IIB | N.R | H0033809 | Hawkmed | HK-100II | 1092786 | BUENO | 2015EBC-0013809 | 44082 | 44132 | 5 | 1.2822 | 25.6438 | No aplica | HOSPICLINIC | Jenny Peña |  | X | [19 empty] | X | [16 empty] | M |  |  |  | X
ALM-876 | ALMACÉN | ALMACÉN 5 | 8 | BOMBA DE INFUSIÓN | IIB | N.R | H0033808 | Hawkmed | HK-100II | 1093166 | BUENO | 2015EBC-0013808 | 44082 | 44132 | 5 | 1.2822 | 25.6438 | No aplica | HOSPICLINIC | Jenny Peña |  | X | [19 empty] | X | [16 empty] | M |  |  |  | X
ALM-877 | ALMACÉN | ALMACÉN 5 | 9 | BOMBA DE INFUSIÓN | IIB | N.R | H0033805 | Hawkmed | HK-100II | 1093356 | BUENO | 2015EBC-0013806 | 44082 | 44132 | 5 | 1.2822 | 25.6438 | No aplica | HOSPICLINC | Jenny Peña |  | X | [19 empty] | X | [16 empty] | M |  |  |  | X
ALM-878 | ALMACÉN | ALMACÉN 5 | 10 | BOMBA DE INFUSIÓN | IIB | N.R | H0027078 | Hawkmed | HK-100II | 1044164 | BUENO | 2015EBC-0013807 | 43251 | 43251 | 5 | 3.6959 | 73.9178 | No aplica | ziboject | Jenny Peña |  | X | [19 empty] | X | [16 empty] | M |  |  |  | X
ALM-879 | ALMACÉN | ALMACÉN 5 | 11 | BOMBA DE INFUSIÓN | IIB | N.R | H0027107 | Hawkmed | HK-100II | 1044126 | BUENO | 2015EBC-0013806 | 43251 | 43251 | 5 | 3.6959 | 73.9178 | No aplica | ziboject | Jenny Peña |  | X | [19 empty] | X | [16 empty] | M |  |  |  | X
ALM-880 | ALMACÉN | ALMACÉN 5 | 12 | BOMBA DE INFUSIÓN | IIB | N.R | H0026915 | Hawkmed | HK-100II | 16517 | BUENO | 2015EBC-0013806 | 43200 | 43200 | 5 | 3.8356 | 76.7123 | No aplica | ziboject | Jenny Peña |  | X | [19 empty] | X | [16 empty] | M |  |  |  | X
ALM-881 | ALMACÉN | ALMACÉN 5 | 13 | BOMBA DE INFUSIÓN | IIB | N.R | H0033562 | Hawkmed | HK-100II | 1093581 | BUENO | 2015EBC-0013806 | 44082 | 44147 | 5 | 1.2411 | 24.8219 | No aplica | Hospiclinic | Almacén |  | X | [8 empty] | X | [23 empty] | X |  |  |  | M
ALM-882 | ALMACÉN | ALMACÉN 5 | 1 | MONITOR DE SIGNOS VITALES | IIB | 31389 | H0009199 | Mindray | VS-800 | BY-45149499 | BUENO | 2009EBC-0003486 | 41837 | 41837 | 5 | 7.5699 | 151.3973 | No aplica | Icommerce S.A.S. | Jenny Peña |  | X | [8 empty] | X | [27 empty] | M | X
ALM-883 | ALMACÉN | ALMACÉN 5 | 2 | MONITOR DE SIGNOS VITALES | IIB | 31390 | H0010084 | Mindray | VS-800 | BY-45149502 | BUENO | 2009EBC-0003486 | 41837 | 41837 | 5 | 7.5699 | 151.3973 | No aplica | Icommerce S.A.S. | Jenny Peña |  | X | [8 empty] | X | [27 empty] | M | X
ALM-884 | ALMACÉN | ALMACÉN 5 | 4 | MONITOR DE SIGNOS VITALES | IIB | N.R | H0022605 | Criticare | Ngenuity | 215304772 | BUENO | 2009EBC-0003362 | 2015-03-11 | 2015-03-11 | 5 | 6.9205 | 138.411 | No aplica | Jomedical | Edgar Narvaez | OFICINA JEFE MARIA AUXILIADORA 6TO PISO | X | [8 empty] | X | [22 empty] | X |  |  |  |  | M
ALM-885 | ALMACÉN | ALMACÉN 5 | 2 | TENSIOMETRO | N.R. | N.R | H0006410 | ALPK2 | Portatil | 262031 | BUENO | No Registra | 35612 | 35612 | 5 | 24.6247 | 492.4932 | No aplica | No registra | Jenny Peña | MINIMA CUANTIA | X | [11 empty] | X | [24 empty] | M
ALM-886 | ALMACÉN | ALMACÉN 5 | 3 | TENSIOMETRO | N.R. | N.R | H0006412 | TENSO | Portatil | N.R. | BUENO | No Registra | 35612 | 35612 | 5 | 24.6247 | 492.4932 | No aplica | No registra | Jenny Peña | MINIMA CUANTIA | X | [11 empty] | X | [24 empty] | M
ALM-887 | ALMACÉN | ALMACÉN 5 | 4 | TENSIOMETRO | N.R. | N.R | H0006413 | ALPK2 | Portatil | O29115 | BUENO | No Registra | 35612 | 35612 | 5 | 24.6247 | 492.4932 | No aplica | No registra | Jenny Peña | MINIMA CUANTIA | X | [11 empty] | X | [24 empty] | M
ALM-888 | ALMACÉN | ALMACÉN 5 | 5 | TENSIOMETRO | N.R. | N.R | H0006411 | TENSO | Portatil | N.R. | BUENO | No Registra | 35612 | 35612 | 5 | 24.6247 | 492.4932 | No aplica | No registra | Jenny Peña | MINIMA CUANTIA | X | [11 empty] | X | [24 empty] | M
ALM-889 | ALMACÉN | ALMACÉN 5 | 1 | TENSIOMETRO | N.R. | 9479 | H0000459 | WELCH ALLYN | ANEROIDE/RODABLE | 71022164932 | BUENO | No Aplica | 35612 | 35612 | 5 | 24.6247 | 492.4932 | No aplica | No registra | Jenny Peña |  | X | [14 empty] | X | [21 empty] | M
ALM-890 | ALMACÉN | ALMACÉN 5 | 2 | TENSIOMETRO | N.R. | 18439 | H0007347 | Welch Allyn | ANEROIDE/RODABLE | 48859803 | BUENO | No Aplica | 35612 | 35612 | 5 | 24.6247 | 492.4932 | No aplica | No registra | Jenny Peña |  | X | [14 empty] | X | [21 empty] | M
ALM-891 | ALMACÉN | ALMACÉN 5 | 3 | DESFIBRILADOR | IIB |  | N.R | PHILIPS | DFM100 | CN32644254 | BUENO | 2020EBC-0005096 | 44195 | 44223 | 5 | 1.0329 | 20.6575 | 44560 | ALCALDIA | Yenny Peña |  | X | [9 empty] | X | [23 empty] | X |  |  | M
ALM-892 | ALMACÉN | ALMACÉN 5 | 4 | DESFIBRILADOR | IIB |  | N.R | PHILIPS | DFM100 | CN32644249 | BUENO | 2020EBC-0005096 | 44195 | 44223 | 5 | 1.0329 | 20.6575 | 44560 | ALCALDIA | Yenny Peña |  | X | [9 empty] | X | [23 empty] | X |  |  | M
ALM-893 | ALMACÉN | ALMACÉN 5 | 5 | ELECTROCARDIOGRAFO | IIA |  | N.R | PHILIPS | TC10 | CN72015770 | BUENO | 2020DM-0021611 | 44195 | 44223 | 5 | 1.0329 | 20.6575 | 44560 | ALCALDIA | Yenny Peña |  | X | [9 empty] | X | [22 empty] | X |  |  |  | M
ALM-894 | ALMACÉN | ALMACÉN 5 | 6 | ELECTROCARDIOGRAFO | IIA | N.R | H0034746 | SCHILLER | CARDIOVIT AT-1 G2 | 1070002599 | BUENO | 2016DM- 0015069 | 44530 | 44425 | 5 | 0.47945 | 9.589 |  |  | Jenny Peña |  | X | [36 empty] | M
ALM-895 | ALMACÉN | ALMACÉN 5 | 7 | NEGATOSCOPIO | N.R. | 19864 | H0006250 | Melocam | sencillo | N.R. | BUENO | No Aplica | 35796 | 35796 | 5 | 24.1205 | 482.411 | No aplica | No registra | Jenny Peña | [15 empty] | X
ALM-896 | ALMACÉN | ALMACÉN 5 | 8 | LARINGOSCOPIO | I | 18288 | H0010004 | Welch Allyn | Portatil | N.R. | BUENO | 2008DM-0001919 | 35796 | 35796 | 5 | 24.1205 | 482.411 | No aplica | Donación | Jenny Peña | GUARDADO EN CAJA CON PLACA 31538/ UCIN | [19 empty] | X
ALM-897 | ALMACÉN | ALMACÉN 5 | 9 | LARINGOSCOPIO | I | 31539 | H0022746 | Welch Allyn | Portatil | N.R. | BUENO | 2008DM-0001919 | 41841 | 41841 | 5 | 7.5589 | 151.1781 | No aplica | Icommerce S.A.S. | Jenny Peña | OFICINA BACK UP | [16 empty] | X
ALM-898 | ALMACÉN | ALMACÉN 5 | 10 | LARINGOSCOPIO | I | N.R | H0022745 | Welch Allyn | Portatil | N.R. | BUENO | 2008DM-0001919 | 41841 | 41841 | 5 | 7.5589 | 151.1781 | No aplica | Donación | Jenny Peña | [20 empty] | X
ALM-899 | ALMACÉN | ALMACÉN 5 | 11 | LARINGOSCOPIO | I | 31540 | H0008381 | Welch Allyn | Portatil | N.R. | BUENO | 2008DM-0001919 | 41841 | 41841 | 5 | 7.5589 | 151.1781 | No aplica | Icommerce S.A.S. | Jenny Peña | [20 empty] | X
ALM-900 | ALMACÉN | ALMACÉN 5 | 12 | DOPPLER FETAL | IIA | N.R. | MC00499 | Edan | Sonotrax II Pro | 560054-M20408360053 | BUENO | 2017DM-0001107-R1 | 44155 | 44299 | 5 | 0.82466 | 16.4932 | No aplica | Aleno | Yenny Peña |  | X | [22 empty] | X | [13 empty] | M
ALM-901 | ALMACÉN | ALMACÉN 5 | 13 | ASPIRADOR DE SECRECIONES | IIB | N.R | ALCALDIA 0253 | PULMO-MED | 7E-C | 00042 | BUENO | 2010DM-0006598 | 2020-11-30 | 2020-12-24 | 5 | 1.126 | 22.5205 | 2021-11-30 | ALCALDIA | Yenny Peña | [14 empty] | X
ALM-902 | ALMACÉN | ALMACÉN 5 | 14 | ASPIRADOR DE SECRECIONES | IIB | N.R | N.R. | PULMO-MED | 7E-C | 000031 | BUENO | 2010DM-0006598 | 44165 | 44189 | 5 | 1.126 | 22.5205 | 44530 | ALCALDIA | Yenny Peña | [14 empty] | X
ALM-903 | ALMACÉN | ALMACÉN 5 | 15 | ASPIRADOR DE SECRECIONES | IIB | N.R | N.R. | PULMO-MED | 7E-C | 00136 | BUENO | 2010DM-0006598 | 44165 | 44189 | 5 | 1.126 | 22.5205 | 44530 | ALCALDIA | Yenny Peña | [14 empty] | X
ALM-904 | ALMACÉN | ALMACÉN 5 | 16 | MONITOR DE SIGNOS VITALES | IIB | N.R. | ALCALDIA 2462 | PHILLIPS | G30E | CN93917440 | BUENO | 2019EBC-0002562-R3 | 44040 | 44218 | 5 | 1.0466 | 20.9315 | No aplica | ALCALDIA | Jenny Peña | ARRIENDO | X | [19 empty] | X | [16 empty] | M | X
ALM-905 | ALMACÉN | ALMACÉN 5 | 17 | MONITOR DE SIGNOS VITALES | IIB | N.R. | ALCALDIA 2481 | PHILLIPS | G30E | CN93917409 | BUENO | 2019EBC-0002562-R3 | 44040 | 44218 | 5 | 1.0466 | 20.9315 | No aplica | ALCALDIA | Yenny Peña | ARRIENDO | X | [19 empty] | X | [16 empty] | M | X
ALM-906 | ALMACÉN | ALMACÉN 5 | 18 | MONITOR DE SIGNOS VITALES | IIB | N.R. | ALCALDIA 1417 | PHILLIPS | G30E | CN93917366 | BUENO | 2019EBC-0002562-R3 | 44040 | 44218 | 5 | 1.0466 | 20.9315 | No aplica | ALCALDIA | Jenny Peña | ARRIENDO | X | [19 empty] | X | [16 empty] | M | X
ALM-907 | ALMACÉN | ALMACÉN 5 | 19 | EQUIPO DE ORGANOS | I | N.R. | B0000244 | Welch Allyn | POCKET LED | No registra | BUENO | 2008DM-0001451 / 2008DM-0001456 | 2015-12-31 | 2015-12-31 | 5 | 6.1123 | 122.2466 | No aplica | Produmedic | Andres Eloy Galvis | [26 empty] | X
ALM-908 | ALMACÉN | ALMACÉN 5 | 20 | BÁSCULA MECÁNICA | N.A | N.R | N.R | BBG | BR2016 | N.R | BUENO | N.R. | 2020-12-12 | 2021-02-09 | 5 | 0.99726 | 19.9452 | No aplica |  | Yenny Peña |  | X | [26 empty] | X | [9 empty] | M
ALM-909 | ALMACÉN | ALMACÉN 5 | 21 | LARINGOSCOPIO | I | N.R | H0027590 | Welch Allyn | 60813 | N/R | BUENO | 2008DM-0001919 | 43328 | 43328 | 5 | 3.4849 | 69.6986 | No aplica | Hospiclinic de Colombia | Jenny Peña | [20 empty] | X
ALM-910 | ALMACÉN | BODEGA PISO 6 | 1 | VENTILADOR MECANICO | IIB | N.R | AR0108 | Northern | Crius V6 | V6-10709052 | BUENO | VINVIMA-20-0039991 | 44046 | 44046 | 5 | 1.5178 | 30.3562 | 44785 | QUIRURGIL S.A.S | Almacén | MINISTERIO | X | [13 empty] | X | [22 empty] | M | X
ALM-911 | ALMACÉN | BODEGA PISO 6 | 2 | VENTILADOR MECANICO | IIB | N.R | AR0138 | Northern | CRIUS V6 | V6-I0708096 | BUENO | VINVIMA-20-0039991 | 44046 | 44064 | 5 | 1.4685 | 29.3699 | 44785 | QUIRURGIL S.A.S | Almacén | MINISTERIO | X | [15 empty] | X | [20 empty] | M | X
ALM-912 | ALMACÉN | BODEGA PISO 6 | 3 | VENTILADOR MECANICO | IIB | N.R | C75144 | AEONMED | VG70 | VG70(U)XZZT24281 | BUENO | 2012EBC-0008897 | 44039 | 44039 | 5 | 1.537 | 30.7397 | No aplica | QUIRUGIL S.A.S. | Almacén | MINISTERIO | X | [15 empty] | X | [20 empty] | M | X
ALM-913 | ALMACÉN | BODEGA PISO 6 | 4 | VENTILADOR MECANICO | IIB | N.R | AR0099 | Northern | Crius V6 | V6-10630008 | BUENO | VINVIMA-20-0039991 | 44046 | 44046 | 5 | 1.5178 | 30.3562 | 44785 | QUIRURGIL S.A.S | Almacén | MINISTERIO | X | [15 empty] | X | [20 empty] | M |  |  | X
ALM-914 | ALMACÉN | BODEGA PISO 6 | 5 | VENTILADOR MECANICO | IIB | N.R | AR00143 | AEONMED | VG70 | VG70UXZZS37461 | BUENO | 2012EBC-0008897 | 44056 | 44064 | 5 | 1.4685 | 29.3699 | No aplica | QUIRUGIL S.A.S. | Almacén | MINISTERIO | X | [16 empty] | X | [19 empty] | M |  |  |  | X
ALM-915 | ALMACÉN | BODEGA PISO 6 | 6 | VENTILADOR MECANICO | IIB | N.R | AR0133 | Northern | CRIUS V6 | V6-I0703044 | BUENO | VINVIMA-20-0039991 | 44046 | 44064 | 5 | 1.4685 | 29.3699 | 44785 | QUIRURGIL S.A.S | Almacén | MINISTERIO | X | [13 empty] | X | [22 empty] | M | X
ALM-916 | ALMACÉN | BODEGA PISO 6 | 7 | VENTILADOR MECANICO | IIB | N.R | N.R. | AEONMED | VG70 | VG70UXZZS37350 | BUENO | 2012EBC-0008897 | 44056 | 44064 | 5 | 1.4685 | 29.3699 | No Aplica | QUIRUGIL S.A.S. | Almacén | MINISTERIO | X | [16 empty] | X | [19 empty] | M |  |  |  | X
ALM-917 | ALMACÉN | BODEGA PISO 6 | 8 | VENTILADOR MECANICO | IIB | N.R | AR0147 | AEONMED | VG70 | VG70(U)XZZS37528 | BUENO | 2012EBC-0008897 | 2020-08-14 | 2020-08-18 | 5 | 1.4767 | 29.5342 | No Aplica | QUIRUGIL S.A.S. | Almacén | MINISTERIO | X | [16 empty] | X | [19 empty] | M |  |  |  | X
ALM-918 | ALMACÉN | BODEGA PISO 6 | 9 | VENTILADOR MECANICO | IIB | N.R | AR0110 | Northern | Crius V6 | V6-10701111 | BUENO | VINVIMA-20-0039991 | 44046 | 44046 | 5 | 1.5178 | 30.3562 | 44785 | QUIRURGIL S.A.S | Almacén | MINISTERIO | X | [13 empty] | X | [22 empty] | M |  |  |  | X
ALM-919 | ALMACÉN | BODEGA PISO 6 | 10 | VENTILADOR MECANICO | IIB | N.R | AR0114 | Northern | Crius V6 | V6-10707006 | BUENO | VINVIMA-20-0039991 | 44046 | 44046 | 5 | 1.5178 | 30.3562 | 44785 | QUIRURGIL S.A.S | Almacén | MINISTERIO | X | [14 empty] | X | [21 empty] | M |  |  |  | X
ALM-920 | ALMACÉN | BODEGA PISO 6 | 11 | VENTILADOR MECANICO | IIB | N.R | AR0117 | Northern | CRIUS V6 | V6-I0708015 | BUENO | VINVIMA-20-0039991 | 44046 | 44064 | 5 | 1.4685 | 29.3699 | 44785 | QUIRURGIL S.A.S | Almacén | MINISTERIO | X | [14 empty] | X | [21 empty] | M | X
ALM-921 | ALMACÉN | BODEGA PISO 6 | 12 | VENTILADOR MECANICO | IIB | N.R | AR0130 | Northern | Crius V6 | V6-10702100 | BUENO | VINVIMA-20-0039991 | 44046 | 44046 | 5 | 1.5178 | 30.3562 | 44785 | QUIRURGIL S.A.S | Almacén | MINISTERIO | X | [14 empty] | X | [21 empty] | M |  |  |  | X
ALM-922 | ALMACÉN | BODEGA PISO 6 | 13 | VENTILADOR MECANICO | IIB | N.R | AR0126 | Northern | CRIUS V6 | V6-I0706042 | BUENO | VINVIMA-20-0039991 | 44046 | 44064 | 5 | 1.4685 | 29.3699 | 44785 | QUIRURGIL S.A.S | Almacén | MINISTERIO | X | [13 empty] | X | [22 empty] | M | X
ALM-923 | ALMACÉN | BODEGA PISO 6 | 14 | VENTILADOR MECANICO | IIB | N.R. | AR0128 | Northern | CRIUS V6 | V6-10604026 | BUENO | VINVIMA-20-0039991 | 44056 | 44064 | 5 | 1.4685 | 29.3699 | 44785 | QUIRURGIL S.A.S | Almacén | MINISTERIO | X | [15 empty] | X | [20 empty] | M | X
ALM-924 | ALMACÉN | BODEGA PISO 6 | 15 | VENTILADOR MECANICO | IIB | N.R | AR0129 | Northern | CRIUS V6 | V6-I0703139 | BUENO | VINVIMA-20-0039991 | 44046 | 44064 | 5 | 1.4685 | 29.3699 | 44785 | QUIRURGIL S.A.S | Almacén | MINISTERIO | X | [13 empty] | X | [22 empty] | M | X
ALM-925 | ALMACÉN | BODEGA PISO 6 | 16 | VENTILADOR MECANICO | IIB | N.R | AR0101 | Northern | Crius V6 | V6-10700155 | BUENO | VINVIMA-20-0039991 | 44046 | 44046 | 5 | 1.5178 | 30.3562 | 44785 | QUIRURGIL S.A.S | Almacén | MINISTERIO | X | [16 empty] | X | [19 empty] | M |  |  |  | X
ALM-926 | ALMACÉN | BODEGA PISO 6 | 17 | VENTILADOR MECANICO | IIB | N.R | AR0119 | Northern | CRIUS V6 | V6-I0703082 | BUENO | VINVIMA-20-0039991 | 44046 | 44064 | 5 | 1.4685 | 29.3699 | 44785 | QUIRURGIL S.A.S | Almacén | MINISTERIO | X | [14 empty] | X | [21 empty] | M | X
ALM-927 | ALMACÉN | BODEGA PISO 6 | 1 | VENTILADOR MECANICO | IIB | N.R | AR0134 | Northern | CRIUS V6 | V6-I0703048 | BUENO | VINVIMA-20-0039991 | 44046 | 44064 | 5 | 1.4685 | 29.3699 | 44785 | QUIRURGIL S.A.S | Almacén | MINISTERIO | X | [13 empty] | X | [22 empty] | M |  |  |  | X
ALM-928 | ALMACÉN | BODEGA PISO 6 | 2 | VENTILADOR MECANICO | IIB | N.R | AR0131 | Northern | Crius V6 | V6-10703168 | BUENO | VINVIMA-20-0039991 | 44046 | 44046 | 5 | 1.5178 | 30.3562 | 44785 | QUIRURGIL S.A.S | Almacén | MINISTERIO | X | [14 empty] | X | [21 empty] | M |  |  |  | X
ALM-929 | ALMACÉN | BODEGA PISO 6 | 3 | VENTILADOR MECANICO | IIB | N.R | AR0135 | Northern | Crius V6 | V6-10701110 | BUENO | VINVIMA-20-0039991 | 44046 | 44046 | 5 | 1.5178 | 30.3562 | 44785 | QUIRURGIL S.A.S | Almacén | MINISTERIO | X | [14 empty] | X | [21 empty] | M |  |  |  | X
ALM-930 | ALMACÉN | BODEGA PISO 6 | 4 | VENTILADOR MECANICO | IIB | N.R | AR0137 | Northern | Crius V6 | V6-10703004 | BUENO | VINVIMA-20-0039991 | 44046 | 44046 | 5 | 1.5178 | 30.3562 | 44785 | QUIRURGIL S.A.S | Almacén | MINISTERIO | X | [14 empty] | X | [21 empty] | M |  |  |  | X
ALM-931 | ALMACÉN | BODEGA PISO 6 | 5 | VENTILADOR MECANICO | IIB | N.R | AR0122 | Northern | CRIUS V6 | V6-I0708029 | BUENO | VINVIMA-20-0039991 | 44046 | 44064 | 5 | 1.4685 | 29.3699 | 44785 | QUIRURGIL S.A.S | Almacén | MINISTERIO | X | [13 empty] | X | [22 empty] | M |  |  |  | X
ALM-932 | ALMACÉN | BODEGA PISO 6 | 6 | VENTILADOR MECANICO | IIB | N.R | AR0115 | Northern | Crius V6 | V6-10708021 | BUENO | VINVIMA-20-0039991 | 44046 | 44046 | 5 | 1.5178 | 30.3562 | 44785 | QUIRURGIL S.A.S | Almacén | MINISTERIO | X | [13 empty] | X | [22 empty] | M |  |  |  | X
ALM-933 | ALMACÉN | BODEGA PISO 6 | 7 | VENTILADOR MECANICO | IIB | N.R | AR0116 | Northern | CRIUS V6 | V6-I0703061 | BUENO | VINVIMA-20-0039991 | 44046 | 44064 | 5 | 1.4685 | 29.3699 | 44785 | QUIRURGIL S.A.S | Almacén | MINISTERIO | X | [14 empty] | X | [21 empty] | M |  |  |  | X
ALM-934 | ALMACÉN | BODEGA PISO 6 | 8 | VENTILADOR MECANICO | IIB | N.R | AR0100 | Northern | CRIUS V6 | V6-I0703037 | BUENO | VINVIMA-20-0039991 | 44056 | 44064 | 5 | 1.4685 | 29.3699 | 44785 | QUIRURGIL S.A.S | Almacén | MINISTERIO | X | [14 empty] | X | [21 empty] | M |  |  |  | X
ALM-935 | ALMACÉN | BODEGA PISO 6 | 9 | VENTILADOR MECANICO | IIB | N.R | AR0104 | Northern | Crius V6 | V6-10703105 | BUENO | VINVIMA-20-0039991 | 44046 | 44046 | 5 | 1.5178 | 30.3562 | 44785 | QUIRURGIL S.A.S | Almacén | MINISTERIO | X | [15 empty] | X | [20 empty] | M |  |  |  | X
ALM-936 | ALMACÉN | BODEGA PISO 6 | 10 | VENTILADOR MECANICO | IIB | N.R | AR0118 | Northern | Crius V6 | V6-10612087 | BUENO | VINVIMA-20-0039991 | 44046 | 44046 | 5 | 1.5178 | 30.3562 | 44785 | QUIRURGIL S.A.S | Almacén | MINISTERIO | X | [14 empty] | X | [21 empty] | M |  |  |  | X
ALM-937 | ALMACÉN | BODEGA PISO 6 | 11 | VENTILADOR MECANICO | IIB | N.R | AR0120 | Northern | CRIUS V6 | V6-I0708077 | BUENO | VINVIMA-20-0039991 | 44046 | 44064 | 5 | 1.4685 | 29.3699 | 44785 | QUIRURGIL S.A.S | Almacén | MINISTERIO | X | [13 empty] | X | [22 empty] | M |  |  |  | X
ALM-938 | ALMACÉN | BODEGA PISO 6 | 12 | VENTILADOR MECANICO | IIB | N.R | AR0132 | Northern | Crius V6 | V6-10706013 | BUENO | VINVIMA-20-0039991 | 44046 | 44046 | 5 | 1.5178 | 30.3562 | 44785 | QUIRURGIL S.A.S | Almacén | MINISTERIO | X | [15 empty] | X | [20 empty] | M |  |  |  | X
ALM-939 | ALMACÉN | BODEGA PISO 6 | 13 | VENTILADOR MECANICO | IIB | N.R | AR0140 | Northern | Crius V6 | V6-10703073 | BUENO | VINVIMA-20-0039991 | 44046 | 44046 | 5 | 1.5178 | 30.3562 | 44785 | QUIRURGIL S.A.S | Almacén | MINISTERIO | X | [15 empty] | X | [20 empty] | M |  |  |  | X
ALM-940 | ALMACÉN | BODEGA PISO 6 | 14 | VENTILADOR MECANICO | IIB | N.R | AR0112 | Northern | Crius V6 | V6-10628031 | BUENO | VINVIMA-20-0039991 | 44046 | 44046 | 5 | 1.5178 | 30.3562 | 44785 | QUIRURGIL S.A.S | Almacén | MINISTERIO | X | [14 empty] | X | [21 empty] | M |  |  |  | X
ALM-941 | ALMACÉN | BODEGA PISO 6 | 15 | VENTILADOR MECANICO | IIB | N.R | AR0153 | AEONMED | VG70 | VG70(U)XZZS30190 | BUENO | VINVIMA-20-0094640 | 44093 | 44103 | 5 | 1.3616 | 27.2329 | 44823 | HOSPITECNICA | Almacén | GARANTIA | X | [14 empty] | X | [21 empty] | M
ALM-942 | ALMACÉN | BODEGA PISO 6 | 16 | VENTILADOR MECANICO | IIB | N.R | AR0149 | AEONMED | VG70 | VG70(U)XZZS37698 | BUENO | VINVIMA-20-0094640 | 44093 | 44103 | 5 | 1.3616 | 27.2329 | 44823 | HOSPITECNICA | Almacén | GARANTIA | X | [14 empty] | X | [21 empty] | M
ALM-943 | ALMACÉN | BODEGA PISO 6 | 17 | VENTILADOR MECANICO | IIB | N.R | AR0147 | AEONMED | VG70 | VG70(U)XZZS37643 | BUENO | 2012EBC-0008897 | 2020-09-19 | 2020-09-29 | 5 | 1.3616 | 27.2329 | 2022-09-19 | HOSPITECNICA | Almacén | GARANTIA | X | [16 empty] | X | [19 empty] | M | X
ALM-944 | BIOMÉDICA | TALLER |  | BOMBA DE INFUSIÓN | IIB | N.R | H0033608 | Hawkmed | HK-100II | 1093347 | MALO | 2012EBC-008723 | 44082 | 44162 | 5 | 1.2 | 24 | No aplica | HOSPICLINIC | Biomédica |  | X | [13 empty] | X | [22 empty] | M |  |  | X
ALM-945 | BIOMÉDICA | TALLER |  | BOMBA DE INFUSIÓN | IIB | N.R | H0032847 | Mindray | VP3 | 60101221 | MALO | 2012EBC-008723 | 43998 | 44037 | 5 | 1.5425 | 30.8493 | No aplica | HOSPICLINIC | Biomédica |  | X | [13 empty] | X | [22 empty] | M |  | X
ALM-946 | BIOMÉDICA | TALLER |  | BOMBA DE INFUSIÓN | IIB | N.R | H0033513 | Hawkmed | HK-100II | 1092967 | MALO | 2012EBC-008723 | 44082 | 44162 | 5 | 1.2 | 24 | No aplica | HOSPICLINIC | Edgar Narvaez |  | X | [13 empty] | X | [22 empty] | M | X
ALM-947 | BIOMÉDICA | TALLER |  | BOMBA DE INFUSIÓN | IIB | N.R | H0033564 | Hawkmed | HK-100II | 1093696 | MALO | 2015EBC-0013806 | 44082 | 44147 | 5 | 1.2411 | 24.8219 | No aplica | Hospiclinic | Edgar Narvaez |  | X |  |  |  |  | X | [23 empty] | X | [7 empty] | M
ALM-948 | BIOMÉDICA | TALLER |  | BOMBA DE INFUSIÓN | IIB | N.R | H0033716 | Hawkmed | HK-100II | 01093885 | MALO | 2015EBC-0013806 | 44082 | 44141 | 5 | 1.2575 | 25.1507 | No Aplica | Hospiclinic | Edgar Narvaez |  | X | [12 empty] | X | [23 empty] | M |  | X
ALM-949 | BIOMÉDICA | TALLER |  | BOMBA DE INFUSIÓN | IIB | N.R | H0033479 | Hawkmed | HK-100II | 1093770 | MALO | 2015EBC-0013806 | 44082 | 44147 | 5 | 1.2411 | 24.8219 | No aplica | Hospiclinic | Edgar Narvaez |  | X |  |  |  |  | X | [23 empty] | X | [7 empty] | M
ALM-950 | BIOMÉDICA | TALLER |  | BOMBA DE INFUSIÓN | IIB | N.R | H0032547 | Mindray | VP3 | SK00413660 | MALO | 2012EBC-008723 | 44034 | 44034 | 5 | 1.5507 | 31.0137 | No aplica | Aleno | Edgar Narvaez |  | X | [25 empty] | X | [10 empty] | M
ALM-951 | BIOMÉDICA | TALLER |  | BOMBA DE INFUSIÓN | IIB | N.R | H0033605 | Hawkmed | HK-100II | 1093690 | MALO | 2012EBC-008723 | 44082 | 44162 | 5 | 1.2 | 24 | 44447 | HOSPICLINIC | Edgar Narvaez | GARANTIA | X |  |  |  |  | X | [23 empty] | X | [7 empty] | M
ALM-952 | BIOMÉDICA | PALEATIVA |  | MONITOR DE SIGNOS VITALES | IIB | N.R. | ALCALDIA 1854 | PHILLIPS | G30E | CN93917388 | MALO | 2019EBC-0002562-R3 | 44040 | 44218 | 5 | 1.0466 | 20.9315 | No aplica | ALCALDIA | Yenny Peña | FUERA DE SERVICIO | X |  |  |  |  | X | [23 empty] | X | [7 empty] | M
ALM-953 | BIOMÉDICA | PALEATIVA |  | MONITOR DE SIGNOS VITALES | IIB | N.R | ALCALDIA 1550 | PHILLIPS | G30E | CN93917374 | MALO | 2019EBC-0002562-R3 | 44040 | 44218 | 5 | 1.0466 | 20.9315 | No aplica | ALCALDIA | Yenny Peña | FUERA DE SERVICIO | X |  |  |  |  | X | [23 empty] | X | [7 empty] | M
ALM-954 | BIOMÉDICA | NEONATOS |  | INCUBADORA | IIB | N.R. | H0024237 | Ningbo David | YP-90A | 6150802017 | REGULAR | 2008DM-0002055 | 42452 | 42452 | 5 | 5.8849 | 117.6986 | No aplica | Mediclinicos | Braulio Vega |  | X | [11 empty] | X | [23 empty] | X | M
ALM-955 | BIOMÉDICA | SOPORTE |  | VENTILADOR MECANICO | IIB | N.R. | H0002089 | DRAGER | SAVINA 300 | ASHC-0105 | BUENO | 2008EBC-0002957 | 42438 | 42438 | 5 | 5.9233 | 118.4658 | No aplica | Draguer | Jenny Peña | FUERA DE SERVICIO TALLER | X |  |  |  |  | X | [31 empty] | M |  |  |  | X
ALM-956 | BIOMÉDICA | ADAPTACION NEONATAL |  | INCUBADORA DE TRANSPORTE | IIB | N.R. | H0029123 | Ningbo David | TI-2000 | 36AHZE03008 | MALO | 20009EBC-0003405 | 43454 | 43455 | 5 | 3.137 | 62.7397 | No aplica | Indumedik | Julia Piedad Mejia |  | X | [12 empty] | X | [19 empty] | X |  |  |  | M
ALM-957 | BIOMÉDICA | MEDICALIZADA |  | MONITOR DE SIGNOS VITALES | IIB | N.R | H0029191 | Mindray | Umec 12 | KQ-85012225 | BUENO | 2016EBC-0014448 | 43452 | 43458 | 5 | 3.1288 | 62.5753 | No aplica | Tecnica Electromedica | Maria Margarita Lazaro |  | X | [15 empty] | X | [20 empty] | M |  | X
ALM-958 | BIOMÉDICA | AMBULANCIA MEDICALIZADA GWU072 |  | VENTILADOR MECANICO | IIB | N.R | MC00818 | BIOROHM | VITALSAVE | 02200116 | BUENO | 2018EBC-0002436-R1 | 43965 | 43972 | 5 | 1.7205 | 34.411 | 43948 | SDE INGENIERIA SAS | Maria Margarita Lazaro |  | X |  |  |  |  | X | [26 empty] | X
ALM-959 | BIOMÉDICA | ZONA RH AMARILLA 2 (UCI) |  | BOMBA DE INFUSIÓN | IIB | N.R | H0033504 | HOWKMED | HK-100II | 01092835 | BUENO | 2015EBC-0013806 | 44082 | 44155 | 5 | 1.2192 | 24.3836 | 44446 | Hospiclinic | Jenny Peña | GARANTIA | X |  |  |  |  | X | [26 empty] | X
ALM-960 | BIOMÉDICA | NARANJA 1 |  | VENTILADOR MECANICO | IIB | N.R | H0034445 | AEONMED | VG70 | VG70(U)XZZR48730 | BUENO | 2012EBC-0008897 | 44127 | 44221 | 5 | 1.0384 | 20.7671 | No aplica | GIZ | Jenny Peña | DONACIÓN | X | [14 empty] | X | [21 empty] | M | X
ALM-961 | BIOMÉDICA | ZONA RH AMARILLA 2 (UCI) |  | BOMBA DE INFUSIÓN | IIB | N.R | H0033538 | HOWKMED | HK-100II | 01093189 | BUENO | 2015EBC-0013806 | 44082 | 44155 | 5 | 1.2192 | 24.3836 | 44446 | Hospiclinic | Jenny Peña | GARANTIA | X | [8 empty] | X | [26 empty] | X
ALM-962 | ALMACÉN | BODEGA |  | BOMBA DE INFUSIÓN | IIB | N.R | H0033649 | Hawkmed | HK-100II | 1094092 | BUENO | 2012EBC-008723 | 44082 | 44162 | 5 | 1.2 | 24 | No Aplica | HOSPICLINIC |  |  | X | [13 empty] | X | [22 empty] | M |  | X
ALM-963 | ALMACÉN | BODEGA |  | TORNIQUETE NEUMATICO | I | N.R | H0031881 | RIESTER | 5255 | 191080044 | BUENO | 2018DM-0018095 | 43964 | 43964 | 5 | 122.1918 | 2443.8356 | 44329 | HOSPICLINIC | MANTENIMIENTO EXTERNO POR GARANTIA | MANTENIMIENTO EXTERNO POR GARANTIA | [41 empty] | X
ALM-964 | HOSPITALIZACIÓN | QX GENERAL PISO 8 |  | BOMBA DE INFUSIÓN | IIB | N.R | H0026862 | Hawkmed | HK-100II | 1029333 | BUENO | 2015EBC-0013806 | 10/04/2018 | 43200 | 5 | 3.8356 | 76.7123 | No Aplica | Hawkmed | Maria Auxiliadora Pertuz |  | X | [23 empty] | X | [12 empty] | M
ALM-965 | HOSPITALIZACIÓN | ALMACÉN |  | CENTRIFUGA DE 24 TUBOS | N.A | 38015 | H0021908 | OPTIMA | 80-5 | 263 | BUENO | No Aplica | 42307 | 42307 | 5 | 6.2822 | 125.6438 | No aplica | Icommerce S.A.S. | Andrea Contreras |  | X | [20 empty] | X | [15 empty] | M
ALM-966 | ENDOSCOPIA PISO 11 | SALAS |  | FONENDOSCOPIO | N.A | N.R. | H0005966 | No registra | No registra | No registra | BUENO | No registra | 35612 | 35612 | 10 | 24.6247 | 492.4932 | No aplica | NO REGISTRA | Julia Piedad Mejia | [39 empty] | X
ALM-967 | URGENCIAS PEDIATRIA | TRIAGE RESPIRATORIO |  | MONITOR DE SIGNOS VITALES | IIB | N.R | H0031191 | Edan | M8 | M19413350060 | BUENO | 2008EBC-0002816 | 43776 | 43776 | 5 | 2.2575 | 45.1507 | 1 de noviembre del 2020 | NOVA MEDICAL | Jenny Peña |  | X | [17 empty] | X | [15 empty] | X |  |  | M
ALM-968 | BANCO DE SANGRE | COLECTA EXTRAMURAL |  | TENSIOMETRO | N.A | DONADO | H0012874 | Welch Allyn | Aneroide | 070719202392 | MALO | No Registra | N.R. | N.R. | 5 | #VALUE! | #VALUE! | No aplica | No registra | Elsie Entrena Mutis | BAJA | X | [18 empty] | X | [17 empty] | M
ALM-969 | CONSULTA EXTERNA | CONSULTORIO 14 |  | BÁSCULA PESA BEBE | N.A | N.R. | H0000626 | Health o Meter | 24 KG | 1300000605 | BUENO | No Aplica | 38476 | 38476 | 5 | 16.7781 | 335.5616 | No aplica | FUTUMEDICA NORTE | Erika Celina Gómez |  | X | [14 empty] | X | [21 empty] | M |  | X
ALM-970 | UNIDAD CUIDADOS INTENSIVOS | ZONA AZUL |  | FONENDOSCOPIO | N.A | N.R. | H0000503 | GENERICO | NACIONAL | No registra | BUENO | No Aplica | 35612 | 35612 | 5 | 24.6247 | 492.4932 | No aplica | No registra | Andres Eloy Galvis | [22 empty] | X
ALM-971 | UNIDAD CUIDADOS INTENSIVOS | ZONA AZUL |  | FONENDOSCOPIO | I | N.R. | H0000927 | GENERICO | NACIONAL | No registra | BUENO | No Aplica | 35612 | 35612 | 5 | 24.6247 | 492.4932 | No aplica | No registra | Andres Eloy Galvis | [22 empty] | X
ALM-972 | UNIDAD CUIDADOS INTENSIVOS | ZONA AZUL |  | FONENDOSCOPIO | N.A | N.R. | H0000817 | GENERICO | NACIONAL | No registra | BUENO | No Aplica | 35612 | 35612 | 5 | 24.6247 | 492.4932 | No aplica | No registra | Andres Eloy Galvis | [22 empty] | X
ALM-973 | UNIDAD CUIDADOS INTENSIVOS | ZONA H 4 (UCI) NARANJA 3 |  | EQUIPO DE ORGANOS | I | N.R. | H0032370 | ADC | LED | N.R | BUENO |  | 43998 | 44189 | 5 | 1.126 | 22.5205 | 44363 | [32 empty] | X
ALM-974 | UNIDAD CUIDADOS INTENSIVOS | ZONA H 4 (UCI) NARANJA 3 |  | ASPIRADOR DE SECRECIONES | IIB | N.R. | H0034622 | SMAF | YX980D | D520039 | BUENO | 2007DM-0001310 | 44161 | 44189 | 5 | 1.126 | 22.5205 |  |  |  |  | X | [28 empty] | X | [7 empty] | M
ALM-975 | UNIDAD CUIDADOS INTENSIVOS | MORADA 2 (BODEGA) |  | BOMBA DE INFUSIÓN | IIB | N.R | H0033570 | Hawkmed | HK-100II | 1092907 | BUENO | 2012EBC-008723 | 44082 | 44162 | 5 | 1.2 | 24 | 44447 | HOSPICLINIC | Yenny Peña |  | X | [10 empty] | X | [23 empty] | X |  | M
ALM-976 | UNIDAD CUIDADOS INTENSIVOS | ZONA RH AMARILLA 2 (UCI) |  | ASPIRADOR DE SECRECIONES | IIA | N.R | H0034605 | CA-MI | NEW HOSPIVAC 400 | 28267 | BUENO | 2014DM-0011987 | 44155 | 44155 | 5 | 1.2192 | 24.3836 | 44154 | OIM | Jenny Peña | GARANTÍA | X | [20 empty] | X
ALM-977 | UNIDAD CUIDADOS INTENSIVOS | ZONA RH AMARILLA 2 (UCI) |  | ASPIRADOR DE SECRECIONES | IIA | N.R | H0034606 | CA-MI | NEW HOSPIVAC 400 | 27300 | BUENO | 2014DM-0011987 | 44155 | 44155 | 5 | 1.2192 | 24.3836 | 44154 | OIM | Jenny Peña | GARANTÍA | X | [20 empty] | X
ALM-978 | UNIDAD CUIDADOS INTENSIVOS | ZONA RH AMARILLA 2 (UCI) |  | ASPIRADOR DE SECRECIONES | IIA | N.R | H0034607 | CA-MI | NEW HOSPIVAC 400 | 27310 | BUENO | 2014DM-0011987 | 44155 | 44155 | 5 | 1.2192 | 24.3836 | 44154 | OIM | Jenny Peña | GARANTÍA | X | [20 empty] | X
ALM-979 | UNIDAD CUIDADOS INTENSIVOS | ZONA RH AMARILLA 2 (UCI) |  | ASPIRADOR DE SECRECIONES | IIA | N.R | H0034610 | CA-MI | NEW HOSPIVAC 400 | 14426 | BUENO | 2014DM-0011987 | 44155 | 44155 | 5 | 1.2192 | 24.3836 | 44154 | OIM | Jenny Peña | GARANTÍA | X | [20 empty] | X
ALM-980 | UNIDAD CUIDADOS INTENSIVOS | ZONA RH AMARILLA 2 (UCI) |  | ASPIRADOR DE SECRECIONES | IIA | N.R | H0034611 | CA-MI | NEW HOSPIVAC 400 | 27311 | BUENO | 2014DM-0011987 | 44155 | 44155 | 5 | 1.2192 | 24.3836 | 44154 | OIM | Jenny Peña | GARANTÍA | X | [20 empty] | X
ALM-981 | UNIDAD CUIDADOS INTENSIVOS | ZONA RH AMARILLA 2 (UCI) |  | ASPIRADOR DE SECRECIONES | IIA | N.R | H0034612 | CA-MI | NEW HOSPIVAC 400 | 27302 | BUENO | 2014DM-0011987 | 44155 | 44155 | 5 | 1.2192 | 24.3836 | 44154 | OIM | Jenny Peña | GARANTÍA | X | [20 empty] | X
ALM-982 | UNIDAD CUIDADOS INTENSIVOS | ZONA RH AMARILLA 2 (UCI) |  | ASPIRADOR DE SECRECIONES | IIA | N.R | H0034613 | CA-MI | NEW HOSPIVAC 400 | 14431 | BUENO | 2014DM-0011987 | 44155 | 44155 | 5 | 1.2192 | 24.3836 | 44154 | OIM | Jenny Peña | GARANTÍA | X | [20 empty] | X
ALM-983 | UNIDAD CUIDADOS INTENSIVOS | ZONA RH AMARILLA 2 (UCI) |  | ASPIRADOR DE SECRECIONES | IIA | N.R | H0034616 | CA-MI | NEW HOSPIVAC 400 | 14436 | BUENO | 2014DM-0011987 | 44155 | 44155 | 5 | 1.2192 | 24.3836 | 44154 | OIM | Jenny Peña | GARANTÍA | X | [20 empty] | X
ALM-984 | CIRUGÍA | RECUPERACIÓN 1 |  | REGULADOR DE VACIO | N.R. | N.R. | H0012660 | PRESICION MEDICAL | PM 3100 | 6933 | BUENO | No Registra | N.R. | N.R. | 5 | 4.5479 | 90.9589 | No aplica | No registra | MARIA DEL PILAR MEDINA |  | X | [27 empty] | X | [8 empty] | M
ALM-985 | CIRUGÍA | RECUPERACIÓN 1 |  | REGULADOR DE VACIO | IIA | N.R. | H0012548 | GENTEC | 882VR-760-CH-TH | 61G14020240 | BUENO | 2009DM-0005053 | N.R. | N.R. | 5 | 4.5479 | 90.9589 | No aplica | No registra | MARIA DEL PILAR MEDINA |  | X | [26 empty] | X | [9 empty] | M
ALM-986 | CIRUGÍA | RECUPERACIÓN 1 |  | REGULADOR DE VACIO | IIA | N.R. | H0012371 | GENTEC | 882VR-760 | 1502001 | BUENO | 2009DM-0005053 | N.R. | N.R. | 5 | 4.5479 | 90.9589 | No aplica | No registra | MARIA DEL PILAR MEDINA |  | X | [5 empty] | X | [30 empty] | M
ALM-987 | CIRUGÍA | RECUPERACIÓN 1 |  | REGULADOR DE VACIO | N.R. | N.R. | H0011671 | GENTEC | 882VR-761 | N.R. | BUENO | 2009DM-0005053 | N.R. | N.R. | 5 | 4.5479 | 90.9589 | No aplica | No registra | MARIA DEL PILAR MEDINA |  | X | [15 empty] | X | [20 empty] | M
ALM-988 | CIRUGÍA | RECUPERACIÓN 1 |  | REGULADOR DE VACIO | IIA | N.R. | H0012567 | GENTEC | 882VR-760-CH-TH | 14020240 | BUENO | 2009DM-0005053 | N.R. | N.R. | 5 | 4.5479 | 90.9589 | No aplica | No registra | MARIA DEL PILAR MEDINA |  | X | [25 empty] | X | [10 empty] | M
ALM-989 | CIRUGÍA | RECUPERACIÓN 1 |  | REGULADOR DE VACIO | IIA | 31178 | H0011351 | GENTEC | 882VR-760-CH-TH | 61G-14020240 | BUENO | 2009DM-0005053 | N.R. | N.R. | 5 | 4.5479 | 90.9589 | No aplica | No registra | MARIA DEL PILAR MEDINA |  | X |  |  |  |  | X | [31 empty] | M
ALM-990 | CIRUGÍA | RECUPERACIÓN 1 |  | REGULADOR DE VACIO | N.R. | N.R. | H0012534 | PRESICION MEDICAL | PM 3100 | 53158 | BUENO | No Registra | N.R. | N.R. | 5 | 4.5479 | 90.9589 | No aplica | No registra | MARIA DEL PILAR MEDINA |  | X | [5 empty] | X | [30 empty] | M
ALM-991 | BIOMÉDICA | TORRE ENDOSCOPIA 1 |  | VIDEOGASTROSCOPIO | IIA | N.R. | N.R. | FUJINON | EG-590ZW | 3G247A358 | MALO | 2008DM-0002668 | 2009-01-02 | 2009-01-02 | 5 | 13.1096 | 262.1918 | No aplica | JOMEDICAL | Maria Auxiliadora Pertuz | MANTENIMIENTO EXTERNO | REQUIERE BAJA
ALM-992 | ZONA AZUL | UCIN QX |  | ASPIRADOR DE SECRECIONES | IIB | N.R | ALCALDIA | PULMO MED | 7E-C | 00114 | BUENO | 2010DM-0006598 | 44055 | 44075 | 5 | 1.4384 | 28.7671 | No aplica | ALCADIA | Yenny Peña | GARANTIA | X | [32 empty] | X |  |  |  | M
ALM-993 | ALMACÉN | UCIN (N1) |  | ASPIRADOR DE SECRECIONES | IIB | N.R | N.R. | PULMO-MED | 7E-C | 00146 | BUENO | 2010DM-0006598 | 44165 | 44189 | 5 | 1.126 | 22.5205 | 44530 | ALCALDIA | Yenny Peña | [14 empty] | X
ALM-994 | ALMACÉN | UCIN (N1) |  | ASPIRADOR DE SECRECIONES | IIB | N.R | N.R. | PULMO-MED | 7E-C | 00138 | BUENO | 2010DM-0006598 | 44165 | 44189 | 5 | 1.126 | 22.5205 | 44530 | ALCALDIA | Yenny Peña | [14 empty] | X
ALM-995 | UNIDAD CUIDADOS INTENSIVOS | ZONA H 4 (UCI) NARANJA 3 |  | DESFIBRILADOR | IIB | N.R. | A-1290 | PHILIPS | HEARTSTART | CN32644252 | BUENO |  | 44182 | 44189 | 5 | 1.126 | 22.5205 |  |  |  |  | X | [28 empty] | X | [7 empty] | M
ALM-996 | UNIDAD CUIDADOS INTENSIVOS | ZONA H 4 (UCI) NARANJA 3 |  | ASPIRADOR DE SECRECIONES | IIB | N.R. | A-0260 | PULMO-MED | 7E-C | 00075 | BUENO | 2010DM-0006598 | 44182 | 44189 | 5 | 1.126 | 22.5205 | 44547 | ALCADIA | Yenny Peña | GARANTIA | X | [28 empty] | X | [7 empty] | M
ALM-997 | UNIDAD CUIDADOS INTENSIVOS | ZONA H 4 (UCI) NARANJA 3 |  | ASPIRADOR DE SECRECIONES | IIB | N.R. | A-0345 | PULMO-MED | 7E-C | 00086 | BUENO | 2010DM-0006598 | 44182 | 44189 | 5 | 1.126 | 22.5205 | 44547 | ALCADIA | Yenny Peña | GARANTIA | X | [28 empty] | X | [7 empty] | M
ALM-998 | UNIDAD CUIDADOS INTENSIVOS | ZONA H 4 (UCI) NARANJA 3 |  | ASPIRADOR DE SECRECIONES | IIB | N.R. | ALCALDIA 0268 | PULMO-MED | 7E-C | 00076 | BUENO | 2010DM-0006598 | 44182 | 44189 | 5 | 1.126 | 22.5205 | 44547 | ALCADIA | Yenny Peña | GARANTIA | X | [28 empty] | X | [7 empty] | M
ALM-999 | UNIDAD CUIDADOS INTENSIVOS | ZONA H 4 (UCI) NARANJA 3 |  | ASPIRADOR DE SECRECIONES | IIB | N.R. | A-0285 | PULMO-MED | 7E-C | 00036 | BUENO | 2010DM-0006598 | 44182 | 44189 | 5 | 1.126 | 22.5205 | 44547 | ALCADIA | Yenny Peña | GARANTIA | X | [28 empty] | X | [7 empty] | M
ALM-1000 | UNIDAD CUIDADOS INTENSIVOS | ZONA H 4 (UCI) NARANJA 3 |  | ASPIRADOR DE SECRECIONES | IIB | N.R. | N.R. | PULMO-MED | 7E-C | 00134 | BUENO | 2010DM-0006598 | 44182 | 44189 | 5 | 1.126 | 22.5205 | 44547 | ALCADIA | Yenny Peña | GARANTIA | X | [28 empty] | X | [7 empty] | M
ALM-1001 | UNIDAD CUIDADOS INTENSIVOS | ZONA H 4 (UCI) NARANJA 3 |  | ASPIRADOR DE SECRECIONES | IIB | N.R. | A-0238 | PULMO-MED | 7E-C | 00131 | BUENO | 2010DM-0006598 | 44182 | 44189 | 5 | 1.126 | 22.5205 | 44547 | ALCADIA | Yenny Peña | GARANTIA | X | [28 empty] | X | [7 empty] | M
ALM-1002 | UNIDAD CUIDADOS INTENSIVOS | ZONA H 4 (UCI) NARANJA 3 |  | ASPIRADOR DE SECRECIONES | IIB | N.R. | N.R. | PULMO-MED | 7E-C | 00135 | BUENO | 2010DM-0006598 | 44182 | 44189 | 5 | 1.126 | 22.5205 | 44547 | ALCADIA | Yenny Peña | GARANTIA | X | [28 empty] | X | [7 empty] | M
ALM-1003 | UNIDAD CUIDADOS INTENSIVOS | ZONA H 4 (UCI) NARANJA 3 |  | BOMBA DE INFUSIÓN | IIB | N.R. | AR00179 | MEDCAPTAIN | HP-60 | 91809920060513 | BUENO | 2014EBC-0012088 | 44077 | 44193 | 5 | 1.1151 | 22.3014 | 44442 | Ministerio de Salud | Jenny Peña | GARANTIA | X | [36 empty] | M | X
ALM-1004 | UNIDAD CUIDADOS INTENSIVOS | ZONA RH AMARILLA 2 (UCI) |  | ECÓGRAFO | IIA | N.R | ALCALDIA | PHILIPS | AFFINITI 30 | US620E0644 | BUENO | 2017DM-0016862 | 44165 | 44335 | 5 | 0.72603 | 14.5205 | 44529 | ALCALDIA | Yenny Peña
ALM-1005 | VACUNACIÓN | ZONA COVID |  | MONITOR DE SIGNOS VITALES | IIB | N.R | ALCALDIA ZE-2196 | PHILLIPS | G30E | CN93917370 | BUENO | 2019EBC-0002562-R1 | 44195 | 44239 | 5 | 0.98904 | 19.7808 | 44560 | ALCALDIA | Gustavo Gomez | GARANTIA | X | [11 empty] | X | [23 empty] | X | M
ALM-1006 | VACUNACIÓN | ZONA COVID |  | MONITOR DE SIGNOS VITALES | IIB | N.R | ALCALDIA ZE-2253 | PHILLIPS | G30E | CN93917421 | BUENO | 2019EBC-0002562-R1 | 44195 | 44246 | 5 | 0.96986 | 19.3973 | 44560 | ALCALDIA | Gustavo Gomez | GARANTIA | X | [11 empty] | X | [23 empty] | X | M
ALM-1007 | VACUNACIÓN | ZONA COVID |  | DESFIBRILADOR | IIB | N.R | ALCALDIA ZE-1353 | PHILLIPS | DFM100 | CN32644251 | BUENO | 2020EBC-0005096-R1 | 44195 | 44239 | 5 | 0.98904 | 19.7808 | 44560 | ALCALDIA | Gustavo Gomez | GARANTIA | X | [11 empty] | X | [23 empty] | X | M
ALM-1008 | ZONA AZUL | UCIN QX |  | VENTILADOR MECANICO | IIB | N.R | H0034478 | MEK | MV2000 | MV2000TA2I4132 | BUENO | 2020EBC-0005711-R1 | 2020-10-24 | 2020-12-24 | 5 | 1.126 | 22.5205 | 2022-10-24 | HOSPICLINIC | Yenny Peña | FUERA DE SERVICIO | X | [6 empty] | X | [28 empty] | X | M
ALM-1009 | ZONA AZUL | UCIN QX |  | VENTILADOR MECANICO | IIB | N.R | C75148 | AEONMED | VG70 | VG70(U)XZZT24579 | BUENO | 2012EBC-0008897 | 2020-07-27 | 2020-07-27 | 5 | 1.537 | 30.7397 | No aplica | QUIRUGIL S.A.S. | Yenny Peña | MINISTERIO | X |  |  |  |  | X | [31 empty] | M |  | X
ALM-1010 | ZONA AZUL | UCIN QX |  | VENTILADOR MECANICO |  | N.R. | H0034535 | MEK | MV2000 | MV2000TA12I4162 | BUENO | 2020EBC-0005711-R1 | 2020-10-24 | 2020-12-17 | 5 | 1.1452 | 22.9041 | 2022-10-24 | HOSPICLINIC | Almacén |  | X | [8 empty] | X | [26 empty] | X | M
Formulas:
Tiempo de Uso (Años) = ((TODAY()-[Fecha de instalación])/365)

## ALCALDIA
COD. INT. ING. BIOM. | Servicio | Ambiente | Item | Equipo | Riesgo | Placa2 | Placa | Marca | Modelo | Serie | Estado | Registro Sanitario | Fecha de Ingreso | Fecha de instalación | Vida Útil(Años) | Tiempo de Uso (Años) | Porcentaje de . . . | Garantía | Proveedor | Responsable | Observación | Metrología | Enero |  | Febrero |  | Marzo |  | Abril |  | Mayo | Junio |  |  | Julio |  | Agosto |  | Septiembre |  | Octubre |  | Noviembre |  |  | Diciembre
ALC-1 | ALMACEN | ZONA GRIS (BODEGA) | 1 | MONITOR DE SIGNOS VITALES | IIB | N.R | ALCALDIA ZE-2006 | PHILLIPS | G30E | CN93917410 | BUENO | 2019EBC-0002562-R1 | 2020-12-30 | 2021-02-12 | 5 | 0.98904 | 19.7808 | No aplica | ALCALDIA | ALMACÉN |  | X | [7 empty] | X | [11 empty] | X | M
ALC-2 | ALMACEN | ZONA GRIS (BODEGA) | 2 | MONITOR DE SIGNOS VITALES | IIB | N.R | ALCALDIA ZE-2861 | PHILLIPS | G30E | CN93917395 | BUENO | 2019EBC-0002562-R1 | 2020-12-30 | 2021-02-12 | 5 | 0.98904 | 19.7808 | No aplica | ALCALDIA | ALMACÉN |  | X | [7 empty] | X | [11 empty] | X | M
ALC-3 | ALMACEN | ZONA GRIS (BODEGA) | 3 | MONITOR DE SIGNOS VITALES | IIB | N.R | ALCALDIA ZE-1664 | PHILLIPS | G30E | CN93917377 | BUENO | 2019EBC-0002562-R1 | 2020-12-30 | 2021-02-12 | 5 | 0.98904 | 19.7808 | No aplica | ALCALDIA | ALMACÉN |  | X | [7 empty] | X | [11 empty] | X | M
ALC-4 | ALMACEN | ZONA GRIS (BODEGA) | 4 | MONITOR DE SIGNOS VITALES | IIB | N.R | ALCALDIA ZE - 2215 | PHILLIPS | G30E | CN93917424 | BUENO | 2019EBC-0002562-R1 | 2020-12-30 | 2021-02-12 | 5 | 0.98904 | 19.7808 | No aplica | ALCALDIA | ALMACÉN |  | X | [7 empty] | X | [11 empty] | X | M
ALC-5 | ALMACEN | ZONA GRIS (BODEGA) | 5 | MONITOR DE SIGNOS VITALES | IIB | N.R | ALCALDIA ZE- 1987 | PHILLIPS | G30E | CN93917406 | BUENO | 2019EBC-0002562-R1 | 2020-12-30 | 2021-02-12 | 5 | 0.98904 | 19.7808 | No aplica | ALCALDIA | ALMACÉN |  | X | [7 empty] | X | [11 empty] | X | M
ALC-6 | ALMACEN | ZONA GRIS (BODEGA) | 6 | MONITOR DE SIGNOS VITALES | IIB | N.R | ALCALDIA ZE - 2291 | PHILLIPS | G30E | CN93917393 | BUENO | 2019EBC-0002562-R1 | 2020-12-30 | 2021-02-12 | 5 | 0.98904 | 19.7808 | No aplica | ALCALDIA | ALMACÉN |  | X | [7 empty] | X | [11 empty] | X | M
ALC-7 | ALMACÉN | ZONA BLANCA | 7 | MONITOR DE SIGNOS VITALES | IIB | N.R | ALCALDIA 1835 | PHILIPS | G3E | CN93917426 | BUENO | 2019EBC-0002562-R3 | 2020-12-30 | 2021-06-14 | 5 | 0.65479 | 13.0959 | No aplica | ALCALDIA | ALMACÉN |  | X | [11 empty] | X | [8 empty] | M |  |  |  |  | X
ALC-8 | ALMACÉN | ZONA BLANCA | 8 | MONITOR DE SIGNOS VITALES | IIB | N.R | ALCALDIA 2500 | PHILIPS | G3E | CN93917399 | BUENO | 2019EBC-0002562-R3 | 2020-12-30 | 2021-06-14 | 5 | 0.65479 | 13.0959 | No aplica | ALCALDIA | ALMACÉN |  | X | [11 empty] | X | [8 empty] | M |  |  |  |  | X
ALC-9 | ALMACÉN | ZONA BLANCA | 9 | MONITOR DE SIGNOS VITALES | IIB | N.R | ALCALDIA 2424 | PHILIPS | G3E | CN93917441 | BUENO | 2019EBC-0002562-R3 | 2020-12-30 | 2021-06-14 | 5 | 0.65479 | 13.0959 | No aplica | ALCALDIA | ALMACÉN |  | X | [11 empty] | X | [8 empty] | M |  |  |  |  | X
ALC-10 | ALMACÉN | ZONA BLANCA | 10 | MONITOR DE SIGNOS VITALES | IIB | N.R | ALCALDIA 1873 | PHILIPS | G3E | CN93917369 | BUENO | 2019EBC-0002562-R3 | 2020-12-30 | 2021-06-14 | 5 | 0.65479 | 13.0959 | No aplica | ALCALDIA | ALMACÉN |  | X | [11 empty] | X | [8 empty] | M |  |  |  |  | X
ALC-11 | ALMACÉN | ZONA BLANCA | 11 | MONITOR DE SIGNOS VITALES | IIB | N.R | ALCALDIA 2557 | PHILIPS | G3E | CN93917408 | BUENO | 2019EBC-0002562-R3 | 2020-12-30 | 2021-06-14 | 5 | 0.65479 | 13.0959 | No aplica | ALCALDIA | ALMACÉN |  | X | [11 empty] | X | [8 empty] | M |  |  |  |  | X
ALC-12 | ALMACÉN | ZONA BLANCA | 12 | MONITOR DE SIGNOS VITALES | IIB | N.R | ALCALDIA 1892 | PHILIPS | G3E | CN93917368 | BUENO | 2019EBC-0002562-R3 | 2020-12-30 | 2021-06-14 | 5 | 0.65479 | 13.0959 | No aplica | ALCALDIA | ALMACÉN |  | X | [11 empty] | X | [8 empty] | M |  |  |  |  | X
ALC-13 | ALMACÉN | ZONA BLANCA | 13 | MONITOR DE SIGNOS VITALES | IIB | N.R | ALCALDIA 1797 | PHILIPS | G3E | CN93917386 | BUENO | 2019EBC-0002562-R3 | 2020-12-30 | 2021-06-14 | 5 | 0.65479 | 13.0959 | No aplica | ALCALDIA | ALMACÉN |  | X | [11 empty] | X | [8 empty] | M |  |  |  |  | X
ALC-14 | ALMACÉN | ZONA BLANCA | 14 | MONITOR DE SIGNOS VITALES | IIB | N.R | ALCALDIA 1911 | PHILIPS | G3E | CN93917392 | BUENO | 2019EBC-0002562-R3 | 2020-12-30 | 2021-06-14 | 5 | 0.65479 | 13.0959 | No aplica | ALCALDIA | ALMACÉN |  | X | [11 empty] | X | [8 empty] | M |  |  |  |  | X
ALC-15 | ALMACÉN | ZONA BLANCA | 15 | MONITOR DE SIGNOS VITALES | IIB | N.R | ALCALDIA 2671 | PHILIPS | G3E | CN93917415 | BUENO | 2019EBC-0002562-R3 | 2020-12-30 | 2021-06-14 | 5 | 0.65479 | 13.0959 | No aplica | ALCALDIA | ALMACÉN |  | X | [11 empty] | X | [8 empty] | M |  |  |  |  | X
ALC-16 | ALMACÉN | ZONA BLANCA | 16 | MONITOR DE SIGNOS VITALES | IIB | N.R | ALCALDIA ZE- 1968 | PHILLIPS | G30E | CN93917436 | BUENO | 2019EBC-0002562-R1 | 2020-12-30 | 2021-02-12 | 5 | 0.98904 | 19.7808 | No aplica | ALCALDIA | ALMACÉN |  | X | [11 empty] | X | [8 empty] | M |  |  |  |  | X
ALC-17 | ALMACÉN | ZONA RH (8) MORADA 1 | 1 | MONITOR DE SIGNOS VITALES | IIB | N.R | ALCALDIA | PHILLPS | G30E | CN93917423 | BUENO | 2019EBC-0002562-R1 | 2020-12-23 | 2021-01-27 | 5 | 1.0329 | 20.6575 | No aplica | ALCALDIA | ALMACÉN |  | X | [6 empty] | X | [11 empty] | X |  | M
ALC-18 | ALMACÉN | ZONA RH (8) MORADA 1 | 2 | MONITOR DE SIGNOS VITALES | IIB | N.R | ALCALDIA | PHILLPS | G30E | CN93917411 | BUENO | 2019EBC-0002562-R1 | 2020-12-23 | 2021-01-27 | 5 | 1.0329 | 20.6575 | No aplica | ALCALDIA | ALMACÉN |  | X | [6 empty] | X | [11 empty] | X |  | M
ALC-19 | ALMACÉN | ZONA RH (8) MORADA 1 | 3 | MONITOR DE SIGNOS VITALES | IIB | N.R | ALCALDIA | PHILLPS | G30E | CN93917403 | BUENO | 2019EBC-0002562-R1 | 2020-12-23 | 2021-01-27 | 5 | 1.0329 | 20.6575 | No aplica | ALCALDIA | ALMACÉN |  | X | [6 empty] | X | [11 empty] | X |  | M
ALC-20 | ALMACÉN | ZONA RH (8) MORADA 1 | 4 | MONITOR DE SIGNOS VITALES | IIB | N.R | ALCALDIA | PHILLPS | G30E | CN93917396 | BUENO | 2019EBC-0002562-R1 | 2020-12-23 | 2021-01-27 | 5 | 1.0329 | 20.6575 | No aplica | ALCALDIA | ALMACÉN |  | X | [6 empty] | X | [11 empty] | X |  | M
ALC-21 | ALMACÉN | ZONA RH (8) MORADA 1 | 5 | MONITOR DE SIGNOS VITALES | IIB | N.R | ALCALDIA | PHILLPS | G30E | CN93917412 | BUENO | 2019EBC-0002562-R1 | 2020-12-23 | 2021-01-27 | 5 | 1.0329 | 20.6575 | No aplica | ALCALDIA | ALMACÉN |  | X | [6 empty] | X | [11 empty] | X |  | M
ALC-22 | ALMACÉN | ZONA RH (8) MORADA 1 | 6 | MONITOR DE SIGNOS VITALES | IIB | N.R | ALCALDIA | PHILLPS | G30E | CN93917379 | BUENO | 2019EBC-0002562-R1 | 2020-12-23 | 2021-01-27 | 5 | 1.0329 | 20.6575 | No aplica | ALCALDIA | ALMACÉN |  | X | [6 empty] | X | [11 empty] | X |  | M
ALC-23 | ALMACÉN | ZONA RH (8) MORADA 1 | 7 | MONITOR DE SIGNOS VITALES | IIB | N.R | ALCALDIA | PHILLPS | G30E | CN93917427 | BUENO | 2019EBC-0002562-R1 | 2020-12-23 | 2021-01-27 | 5 | 1.0329 | 20.6575 | No aplica | ALCALDIA | ALMACÉN |  | X | [6 empty] | X | [11 empty] | X |  | M
ALC-24 | ALMACÉN | ZONA RH (8) MORADA 1 | 8 | MONITOR DE SIGNOS VITALES | IIB | N.R | ALCALDIA | PHILLPS | G30E | CN93917391 | BUENO | 2019EBC-0002562-R1 | 2020-12-23 | 2021-01-27 | 5 | 1.0329 | 20.6575 | No aplica | ALCALDIA | ALMACÉN |  | X | [6 empty] | X | [11 empty] | X |  | M
ALC-25 | ALMACÉN | MORADA 2 (BODEGA) | 9 | MONITOR DE SIGNOS VITALES | IIB | N.R | ALCALDIA (2063) | PHILIPS | G3E | CN93917437 | BUENO | 2019EBC-0002562-R3 | 2020-12-30 | 2020-04-16 | 5 | 1.8164 | 36.3288 | No aplica | ALCALDIA | ALMACÉN |  | X | [7 empty] | X | [11 empty] | X | M
ALC-26 | ALMACÉN | MORADA 2 (BODEGA) | 10 | MONITOR DE SIGNOS VITALES | IIB | N.R | ALCALDIA | PHILLPS | G30E | CN93917398 | BUENO | 2019EBC-0002562-R1 | 2020-12-30 | 2021-01-27 | 5 | 1.0329 | 20.6575 | No aplica | ALCALDIA | ALMACÉN |  | X | [7 empty] | X | [11 empty] | X | M
ALC-27 | ALMACÉN | MORADA 2 (BODEGA) | 11 | MONITOR DE SIGNOS VITALES | IIB | N.R | ALCALDIA. | PHILLPS | G30E | CN93917375 | BUENO | 2019EBC-0002562-R2 | 2020-12-30 | 2021-01-27 | 5 | 1.0329 | 20.6575 | No aplica | ALCALDIA | ALMACÉN |  | X | [7 empty] | X | [11 empty] | X | M
ALC-28 | ALMACÉN | MORADA 2 (BODEGA) | 12 | MONITOR DE SIGNOS VITALES | IIB | N.R | ALCALDIA | PHILLPS | G30E | CN93917381 | BUENO | 2019EBC-0002562-R3 | 2020-12-30 | 2021-01-27 | 5 | 1.0329 | 20.6575 | No aplica | ALCALDIA | ALMACÉN |  | X | [7 empty] | X | [11 empty] | X | M
ALC-29 | ALMACÉN | MORADA 2 (BODEGA) | 13 | MONITOR DE SIGNOS VITALES | IIB | N.R | ALCALDIA | PHILLPS | G30E | CN93917385 | BUENO | 2019EBC-0002562-R4 | 2020-12-30 | 2021-01-27 | 5 | 1.0329 | 20.6575 | No aplica | ALCALDIA | ALMACÉN |  | X | [7 empty] | X | [11 empty] | X | M
ALC-30 | ALMACÉN | MORADA 2 (BODEGA) | 14 | MONITOR DE SIGNOS VITALES | IIB | N.R | ALCALDIA (1588) | PHILIPS | G3E | CN93917380 | BUENO | 2019EBC-0002562-R3 | 2020-11-30 | 2020-04-16 | 5 | 1.8164 | 36.3288 | No aplica | ALCALDIA | ALMACÉN |  | X | [7 empty] | X | [11 empty] | X | M
ALC-31 | ALMACÉN | MORADA 2 (BODEGA) | 15 | MONITOR DE SIGNOS VITALES | IIB | N.R | ALCALDIA. | PHILLPS | G30E | CN93917397 | BUENO | 2019EBC-0002562-R3 | 2020-12-30 | 2021-04-13 | 5 | 0.82466 | 16.4932 | No aplica | ALCALDIA | ALMACÉN |  | X | [7 empty] | X | [11 empty] | X | M
ALC-32 | ALMACÉN | MORADA 2 (BODEGA) | 16 | MONITOR DE SIGNOS VITALES | IIB | N.R | ALCALDIA | PHILLPS | G30E | CN93917364 | BUENO | 2019EBC-0002562-R4 | 2020-12-30 | 2021-04-13 | 5 | 0.82466 | 16.4932 | No aplica | ALCALDIA | ALMACÉN |  | X | [7 empty] | X | [11 empty] | X | M
ALC-33 | ALMACÉN | ZONA H 5 (UCI) NARANJA 2 | 1 | MONITOR DE SIGNOS VITALES | IIB | N.R | ALCALDIA 1569 | PHILLIPS | G30E | CN93917372 | BUENO | 2019EBC-0002562-R3 | 2020-07-28 | 2021-01-22 | 5 | 1.0466 | 20.9315 | No aplica | ALCALDIA | ALMACÉN |  | X | [5 empty] | X | [11 empty] | X |  |  | M
ALC-34 | ALMACÉN | ZONA H 5 (UCI) NARANJA 2 | 2 | MONITOR DE SIGNOS VITALES | IIB | N.R. | ALCALDIA 2899 | PHILLIPS | G30E | CN93917422 | BUENO | 2019EBC-0002562-R3 | 2020-07-28 | 2021-01-22 | 5 | 1.0466 | 20.9315 | No aplica | ALCALDIA | ALMACÉN |  | X | [8 empty] | X | [11 empty] | M | X
ALC-35 | ALMACÉN | ZONA H 5 (UCI) NARANJA 2 | 3 | MONITOR DE SIGNOS VITALES | IIB | N.R | ALCALDIA 2519 | PHILLIPS | G30E | CN93917433 | BUENO | 2019EBC-0002562-R3 | 2020-07-28 | 2021-01-22 | 5 | 1.0466 | 20.9315 | No aplica | ALCALDIA | ALMACÉN |  | X | [8 empty] | X | [11 empty] | M | X
ALC-36 | ALMACÉN | ZONA H 5 (UCI) NARANJA 2 | 4 | MONITOR DE SIGNOS VITALES | IIB | N.R | ALCALDIA 2348 | PHILLIPS | G30E | CN93917407 | BUENO | 2019EBC-0002562-R3 | 2020-07-28 | 2021-01-22 | 5 | 1.0466 | 20.9315 | No aplica | ALCALDIA | ALMACÉN |  | X | [8 empty] | X | [11 empty] | M | X
ALC-37 | ALMACÉN | ZONA H 5 (UCI) NARANJA 2 | 5 | MONITOR DE SIGNOS VITALES | IIB | N.R | ALCALDIA 2443 | PHILLIPS | G30E | CN93917439 | BUENO | 2019EBC-0002562-R3 | 2020-07-28 | 2021-01-22 | 5 | 1.0466 | 20.9315 | No aplica | ALCALDIA | ALMACÉN |  | X | [8 empty] | X | [11 empty] | M | X
ALC-38 | ALMACEN | ZONA GRIS (BODEGA) | 1 | FONENDOSCOPIO | I | N.R | ALCADIA 3398 | LITTMANN | CLASSIC III | J20C949683 | BUENO | 2016DM-0014924 | 2020-12-30 | 2021-06-17 | 5 | 0.64658 | 12.9315 | No aplica | ALCALDIA | ALMACÉN | [9 empty] | X
ALC-39 | ALMACEN | ZONA GRIS (BODEGA) | 2 | FONENDOSCOPIO | I | N.R | ALCALDIA 3402 | LITTMANN | CLASSIC III | J20C949687 | BUENO | 2016DM-0014924 | 2020-12-30 | 2021-06-17 | 5 | 0.64658 | 12.9315 | No aplica | ALCALDIA | ALMACÉN | [9 empty] | X
ALC-40 | ALMACEN | ZONA GRIS (BODEGA) | 3 | FONENDOSCOPIO | I | N.R | ALCALDIA 3393 | LITTMANN | CLASSIC III | J20C949682 | BUENO | 2016DM-0014924 | 2020-12-30 | 2021-06-17 | 5 | 0.64658 | 12.9315 | No aplica | ALCALDIA | ALMACÉN | [9 empty] | X
ALC-41 | ALMACEN | ZONA GRIS (BODEGA) | 4 | FONENDOSCOPIO | I | N.R | ALCALDIA 3380 | LITTMANN | CLASSIC III | J20C949574 | BUENO | 2016DM-0014924 | 2020-12-30 | 2021-06-17 | 5 | 0.64658 | 12.9315 | No aplica | ALCALDIA | ALMACÉN | [9 empty] | X
ALC-42 | ALMACEN | ZONA GRIS (BODEGA) | 5 | FONENDOSCOPIO | I | N.R | ALCALDIA 3385 | LITTMANN | CLASSIC III | J20C949575 | BUENO | 2016DM-0014924 | 2020-12-30 | 2021-06-17 | 5 | 0.64658 | 12.9315 | No aplica | ALCALDIA | ALMACÉN | [9 empty] | X
ALC-43 | ALMACEN | ZONA GRIS (BODEGA) | 6 | FONENDOSCOPIO | I | N.R | ALCALDIA 3389 | LITTMANN | CLASSIC III | J20C949476 | BUENO | 2016DM-0014924 | 2020-12-30 | 2021-06-17 | 5 | 0.64658 | 12.9315 | No aplica | ALCALDIA | ALMACÉN | [9 empty] | X
ALC-44 | ALMACEN | ZONA GRIS (BODEGA) | 7 | LARINGOSCOPIO | I | N.R | ALCALDIA ZE-3463 | SUNMED | Fibra Optica | N.R. | BUENO | 2017DM-0016955 | 2020-12-30 | 2021-02-19 | 5 | 0.96986 | 19.3973 | No aplica | ALCALDIA | ALMACÉN | [9 empty] | X | [11 empty] | X
ALC-45 | ALMACEN | ZONA BLANCA | 1 | BOMBA DE INFUSIÓN | IIB | N.R | ALCALDIA - 1001 | Mindray | sk-600II | 31100463 | BUENO | 2010EBC-0006379 | 2020-12-30 | 2020-12-30 | 5 | 1.1096 | 22.1918 | 2021-12-30 | ALCALDIA | ALMACÉN |  | X | [7 empty] | X | [11 empty] | X | M
ALC-46 | ALMACEN | ZONA GRIS (BODEGA) | 1 | ASPIRADOR DE SECRECIONES | IIA | N.R | ALCALDIA-0230 | PULMO-MED | 7E-C | 00132 | BUENO | 2010DM-0006598 | 2020-12-17 | 2020-12-24 | 5 | 1.126 | 22.5205 | No aplica | ALCALDIA | ALMACÉN |  | X | [8 empty] | X | [11 empty] | M | X
ALC-47 | ALMACEN | ZONA GRIS (BODEGA) | 2 | ASPIRADOR DE SECRECIONES | IIA | N.R | ALCALDIA-3236 | PULMO-MED | 7E-C | 00105 | BUENO | 2010DM-0006598 | 2020-12-17 | 2020-12-24 | 5 | 1.126 | 22.5205 | No aplica | ALCALDIA | ALMACÉN |  | X | [8 empty] | X | [11 empty] | M | X
ALC-48 | ALMACEN | ZONA GRIS (BODEGA) | 3 | ASPIRADOR DE SECRECIONES | IIA | N.R | ALCALDIA-3014 | PULMO-MED | 7E-C | 00094 | BUENO | 2010DM-0006598 | 2020-12-17 | 2020-12-24 | 5 | 1.126 | 22.5205 | No aplica | ALCALDIA | ALMACÉN |  | X | [8 empty] | X | [11 empty] | M | X
ALC-49 | ALMACEN | ZONA GRIS (BODEGA) | 4 | ASPIRADOR DE SECRECIONES | IIA | N.R | ALCALDIA-3035 | PULMO-MED | 7E-C | 00140 | BUENO | 2010DM-0006598 | 2020-12-17 | 2020-12-24 | 5 | 1.126 | 22.5205 | No aplica | ALCALDIA | ALMACÉN |  | X | [8 empty] | X | [11 empty] | M | X
ALC-50 | ALMACEN | VERDE PEDIATRICA | 5 | ASPIRADOR DE SECRECIONES | IIA | N.R | CMGRD-ZE-0361 | PULMOMED | 7E-C | 84 | BUENO | 2010DM-0006598 | 2020-08-12 | 2020-09-01 | 5 | 1.4384 | 28.7671 | No aplica | ALCALDIA | ALMACÉN |  | X |  |  |  |  | X | [11 empty] | X |  |  |  | M
ALC-51 | ALMACEN | VERDE PEDIATRICA | 6 | ASPIRADOR DE SECRECIONES | IIA | N.R. | CMGRD-ZE-0376 | PULMOMED | 7E-C | 400002 | BUENO | 2010DM-0006598 | 2020-08-12 | 2020-09-01 | 5 | 1.4384 | 28.7671 | No aplica | ALCALDIA | ALMACÉN |  | X |  |  |  |  | X | [11 empty] | X |  |  |  | M
ALC-52 | ALMACÉN | VERDE PEDIATRICA | 7 | ASPIRADOR DE SECRECIONES | IIA | N.R. | CMGRD-ZE-0208 | PULMOMED | 7E-C | 141 | BUENO | 2010DM-0006598 | 2020-08-12 | 2020-09-01 | 5 | 1.4384 | 28.7671 | No aplica | ALCALDIA | ALMACÉN |  | X |  |  |  |  | X | [11 empty] | X |  |  |  | M
ALC-53 | ALMACÉN | VERDE PEDIATRICA | 8 | ASPIRADOR DE SECRECIONES | IIA | N.R. | CMGRD-ZE-0245 | PULMOMED | 7E-C | 41 | BUENO | 2010DM-0006598 | 2020-08-12 | 2020-09-01 | 5 | 1.4384 | 28.7671 | No aplica | ALCALDIA | ALMACÉN |  | X |  |  |  |  | X | [11 empty] | X |  |  |  | M
ALC-54 | ALMACÉN | VERDE PEDIATRICA | 9 | ASPIRADOR DE SECRECIONES | IIA | N.R. | CMGRD-ZE-0353 | PULMOMED | 7E-C | 85 | BUENO | 2010DM-0006598 | 2020-08-12 | 2020-09-01 | 5 | 1.4384 | 28.7671 | No aplica | ALCALDIA | ALMACÉN |  | X |  |  |  |  | X | [11 empty] | X |  |  |  | M
ALC-55 | ALMACÉN | VERDE PEDIATRICA | 10 | ASPIRADOR DE SECRECIONES | IIA | N.R. | CMGRD-ZE-0369 | PULMOMED | 7E-C | 70 | BUENO | 2010DM-0006598 | 2020-08-12 | 2020-09-01 | 5 | 1.4384 | 28.7671 | No aplica | ALCALDIA | ALMACÉN |  | X |  |  |  |  | X | [11 empty] | X |  |  |  | M
ALC-56 | ALMACÉN | VERDE PEDIATRICA | 11 | ASPIRADOR DE SECRECIONES | IIA | N.R. | CMGRD-ZE-0200 | PULMOMED | 7E-C | 142 | BUENO | 2010DM-0006598 | 2020-08-12 | 2020-09-01 | 5 | 1.4356 | 28.7123 | No aplica | ALCALDIA | ALMACÉN |  | X |  |  |  |  | X | [11 empty] | X |  |  |  | M
ALC-57 | ALMACÉN | ZONA BLANCA | 12 | ASPIRADOR DE SECRECIONES | IIB | N.R | ALCALDIA 3169 | PULMO MED | 7E-C | 00014 | BUENO | 2010DM-0006598 | 2020-08-12 | 2020-09-01 | 5 | 1.4384 | 28.7671 | No aplica | ALCALDIA | ALMACÉN |  | X |  |  |  | X | [11 empty] | X |  |  |  |  | M
ALC-58 | ALMACÉN | ZONA BLANCA | 13 | ASPIRADOR DE SECRECIONES | IIB | N.R | ALCALDIA 3191 | PULMO MED | 7E-C | 00055 | BUENO | 2010DM-0006598 | 2020-08-12 | 2020-09-01 | 5 | 1.4384 | 28.7671 | No aplica | ALCALDIA | ALMACÉN |  | X |  |  |  | X | [11 empty] | X |  |  |  |  | M
ALC-59 | ALMACÉN | ZONA BLANCA | 14 | ASPIRADOR DE SECRECIONES | IIB | N.R | ALCALDIA 3196 | PULMO MED | 7E-C | 00056 | BUENO | 2010DM-0006598 | 2020-08-12 | 2020-09-01 | 5 | 1.4384 | 28.7671 | No aplica | ALCALDIA | ALMACÉN |  | X |  |  |  | X | [11 empty] | X |  |  |  |  | M
ALC-60 | ALMACÉN | ZONA BLANCA | 15 | ASPIRADOR DE SECRECIONES | IIB | N.R | ALCALDIA 3136 | PULMO MED | 7E-C | 00121 | BUENO | 2010DM-0006598 | 2020-08-12 | 2020-09-01 | 5 | 1.4384 | 28.7671 | No aplica | ALCALDIA | ALMACÉN |  | X |  |  |  | X | [11 empty] | X |  |  |  |  | M
ALC-61 | ALMACÉN | ZONA BLANCA | 16 | ASPIRADOR DE SECRECIONES | IIB | N.R | ALCALDIA 3087 | PULMO MED | 7E-C | 00118 | BUENO | 2010DM-0006598 | 2020-08-12 | 2020-09-01 | 5 | 1.4384 | 28.7671 | No aplica | ALCALDIA | ALMACÉN |  | X |  |  |  | X | [11 empty] | X |  |  |  |  | M
ALC-62 | ALMACÉN | ZONA BLANCA | 17 | ASPIRADOR DE SECRECIONES | IIB | N.R | ALCALDIA 3214 | PULMO MED | 7E-C | 00059 | BUENO | 2010DM-0006598 | 2020-08-12 | 2020-09-01 | 5 | 1.4384 | 28.7671 | No aplica | ALCALDIA | ALMACÉN |  | X |  |  |  | X | [11 empty] | X |  |  |  |  | M
ALC-63 | ALMACÉN | ZONA BLANCA | 18 | ASPIRADOR DE SECRECIONES | IIB | N.R | ALCALDIA 2975 | PULMO MED | 7E-C | 00033 | BUENO | 2010DM-0006598 | 2020-08-12 | 2020-09-01 | 5 | 1.4384 | 28.7671 | No aplica | ALCALDIA | ALMACÉN |  | X |  |  |  | X | [11 empty] | X |  |  |  |  | M
ALC-64 | ALMACÉN | ZONA BLANCA | 19 | ASPIRADOR DE SECRECIONES | IIA | N.R. | ALCALDIA 3053 | PULMO MED | 7E-C | 00029 | BUENO | 2010DM-0006598 | 2020-11-30 | 2021-01-27 | 5 | 1.0329 | 20.6575 | No aplica | ALCALDIA | ALMACÉN |  | X |  |  |  | X | [11 empty] | X |  |  |  |  | M
ALC-65 | ALMACÉN | ZONA RH (8) MORADA 1 | 1 | ASPIRADOR DE SECRECIONES | IIA | N.R | ALCALDIA | PULMO MED | 7E-C | 00127 | BUENO | 2010DM-0006598 | 2020-11-30 | 2021-01-27 | 5 | 1.0329 | 20.6575 | No aplica | ALCALDIA | ALMACÉN |  | X |  | X | [11 empty] | X | [6 empty] | M
ALC-66 | ALMACÉN | ZONA RH (8) MORADA 1 | 2 | ASPIRADOR DE SECRECIONES | IIA | N.R | ALCALDIA | PULMO MED | 7E-C | 00069 | BUENO | 2010DM-0006598 | 2020-11-30 | 2021-01-27 | 5 | 1.0329 | 20.6575 | No aplica | ALCALDIA | ALMACÉN |  | X |  | X | [11 empty] | X | [6 empty] | M
ALC-67 | ALMACÉN | ZONA RH (8) MORADA 1 | 3 | ASPIRADOR DE SECRECIONES | IIA | N.R | ALCALDIA | PULMO MED | 7E-C | 00060 | BUENO | 2010DM-0006598 | 2020-11-30 | 2021-01-27 | 5 | 1.0329 | 20.6575 | No aplica | ALCALDIA | ALMACÉN |  | X |  | X | [11 empty] | X | [6 empty] | M
ALC-68 | ALMACÉN | ZONA RH (8) MORADA 1 | 4 | ASPIRADOR DE SECRECIONES | IIA | N.R | ALCALDIA | PULMO MED | 7E-C | 00099 | BUENO | 2010DM-0006598 | 2020-11-30 | 2021-01-27 | 5 | 1.0329 | 20.6575 | No aplica | ALCALDIA | ALMACÉN |  | X |  | X | [11 empty] | X | [6 empty] | M
ALC-69 | ALMACÉN | ZONA RH (8) MORADA 1 | 5 | ASPIRADOR DE SECRECIONES | IIA | N.R | ALCALDIA | PULMO MED | 7E-C | 00089 | BUENO | 2010DM-0006598 | 2020-11-30 | 2021-01-27 | 5 | 1.0329 | 20.6575 | No aplica | ALCALDIA | ALMACÉN |  | X |  | X | [11 empty] | X | [6 empty] | M
ALC-70 | ALMACÉN | ZONA RH (8) MORADA 1 | 6 | ASPIRADOR DE SECRECIONES | IIA | N.R | ALCALDIA | PULMO MED | 7E-C | 00019 | BUENO | 2010DM-0006598 | 2020-11-30 | 2021-01-27 | 5 | 1.0329 | 20.6575 | No aplica | ALCALDIA | ALMACÉN |  | X |  | X | [11 empty] | X | [6 empty] | M
ALC-71 | ALMACÉN | ZONA RH (8) MORADA 1 | 7 | ASPIRADOR DE SECRECIONES | IIA | N.R | ALCALDIA | PULMO MED | 7E-C | 00095 | BUENO | 2010DM-0006598 | 2020-11-30 | 2021-01-27 | 5 | 1.0329 | 20.6575 | No aplica | ALCALDIA | ALMACÉN |  | X |  | X | [11 empty] | X | [6 empty] | M
ALC-72 | ALMACÉN | ZONA RH (8) MORADA 1 | 8 | ASPIRADOR DE SECRECIONES | IIA | N.R | ALCALDIA | PULMO MED | 7E-C | 00145 | BUENO | 2010DM-0006598 | 2020-11-30 | 2021-01-27 | 5 | 1.0329 | 20.6575 | No aplica | ALCALDIA | ALMACÉN |  | X |  | X | [11 empty] | X | [6 empty] | M
ALC-73 | ALMACÉN | ZONA RH (8) MORADA 1 | 9 | ASPIRADOR DE SECRECIONES | IIA | N.R | ALCALDIA | PULMO MED | 7E-C | 00096 | BUENO | 2010DM-0006598 | 2020-11-30 | 2021-01-27 | 5 | 1.0329 | 20.6575 | No aplica | ALCALDIA | ALMACÉN |  | X |  | X | [11 empty] | X | [6 empty] | M
ALC-74 | ALMACÉN | ZONA RH (8) MORADA 1 | 10 | ASPIRADOR DE SECRECIONES | IIA | N.R | ALCALDIA | PULMO MED | 7E-C | 00100 | BUENO | 2010DM-0006598 | 2020-11-30 | 2021-01-27 | 5 | 1.0329 | 20.6575 | No aplica | ALCALDIA | ALMACÉN |  | X |  | X | [11 empty] | X | [6 empty] | M
ALC-75 | ALMACÉN | ZONA RH (8) MORADA 1 | 11 | ASPIRADOR DE SECRECIONES | IIA | N.R | ALCALDIA | PULMO MED | 7E-C | 00117 | BUENO | 2010DM-0006598 | 2020-11-30 | 2021-01-27 | 5 | 1.0329 | 20.6575 | No aplica | ALCALDIA | ALMACÉN |  | X |  | X | [11 empty] | X | [6 empty] | M
ALC-76 | ALMACÉN | MORADA 2 (BODEGA) | 12 | ASPIRADOR DE SECRECIONES | IIA | N.R | ALCALDIA | PULMO MED | 7E-C | 00034 | BUENO | 2010DM-0006598 | 2020-11-30 | 2021-01-27 | 5 | 1.0329 | 20.6575 | No aplica | ALCALDIA | ALMACÉN |  | X |  | X | [11 empty] | X | [6 empty] | M
ALC-77 | ALMACÉN | MORADA 2 (BODEGA) | 1 | ASPIRADOR DE SECRECIONES | IIA | N.R | ALCALDIA | PULMO MED | 7E-C | 00083 | BUENO | 2010DM-0006598 | 2020-11-30 | 2021-01-27 | 5 | 1.0329 | 20.6575 | No aplica | ALCALDIA | ALMACÉN |  | X |  | X | [11 empty] | X | [6 empty] | M
ALC-78 | ALMACÉN | MORADA 2 (BODEGA) | 2 | ASPIRADOR DE SECRECIONES | IIA | N.R | ALCALDIA | PULMO MED | 7E-C | 00018 | BUENO | 2010DM-0006598 | 2020-11-30 | 2021-01-27 | 5 | 1.0329 | 20.6575 | No aplica | ALCALDIA | ALMACÉN |  | X |  | X | [11 empty] | X | [6 empty] | M
ALC-79 | ALMACÉN | MORADA 2 (BODEGA) | 3 | ASPIRADOR DE SECRECIONES | IIA | N.R | ALCALDIA | PULMO MED | 7E-C | 00027 | BUENO | 2010DM-0006598 | 2020-11-30 | 2021-01-27 | 5 | 1.0329 | 20.6575 | No aplica | ALCALDIA | ALMACÉN |  | X |  | X | [11 empty] | X | [6 empty] | M
ALC-80 | ALMACÉN | MORADA 2 (BODEGA) | 4 | ASPIRADOR DE SECRECIONES | IIA | N.R | ALCALDIA | PULMO MED | 7E-C | 00032 | BUENO | 2010DM-0006598 | 2020-11-30 | 2021-01-27 | 5 | 1.0329 | 20.6575 | No aplica | ALCALDIA | ALMACÉN |  | X |  | X | [11 empty] | X | [6 empty] | M
ALC-81 | ALMACÉN | MORADA 2 (BODEGA) | 5 | ASPIRADOR DE SECRECIONES | IIA | N.R | ALCALDIA | PULMO MED | 7E-C | 00139 | BUENO | 2010DM-0006598 | 2020-11-30 | 2021-01-27 | 5 | 1.0329 | 20.6575 | No aplica | ALCALDIA | ALMACÉN |  | X |  | X | [11 empty] | X | [6 empty] | M
ALC-82 | ALMACÉN | MORADA 2 (BODEGA) | 6 | ASPIRADOR DE SECRECIONES | IIA | N.R | ALCALDIA | PULMO MED | 7E-C | 00011 | BUENO | 2010DM-0006598 | 2020-11-30 | 2021-01-27 | 5 | 1.0329 | 20.6575 | No aplica | ALCALDIA | ALMACÉN |  | X |  | X | [11 empty] | X | [6 empty] | M
ALC-83 | ALMACÉN | MORADA 2 (BODEGA) | 7 | ASPIRADOR DE SECRECIONES | IIA | N.R | ALCALDIA | PULMO MED | 7E-C | 00063 | BUENO | 2010DM-0006598 | 2020-11-30 | 2021-01-27 | 5 | 1.0329 | 20.6575 | No aplica | ALCALDIA | ALMACÉN |  | X |  | X | [11 empty] | X | [6 empty] | M
ALC-84 | ALMACÉN | MORADA 2 (BODEGA) | 8 | ASPIRADOR DE SECRECIONES | IIA | N.R | ALCALDIA | PULMO MED | 7E-C | 00068 | BUENO | 2010DM-0006598 | 2020-11-30 | 2021-01-27 | 5 | 1.0329 | 20.6575 | No aplica | ALCALDIA | ALMACÉN |  | X |  | X | [11 empty] | X | [6 empty] | M
ALC-85 | ALMACÉN | MORADA 2 (BODEGA) | 9 | ASPIRADOR DE SECRECIONES | IIA | N.R | ALCALDIA | PULMO MED | 7E-C | 00020 | BUENO | 2010DM-0006598 | 2020-11-30 | 2021-01-27 | 5 | 1.0329 | 20.6575 | No aplica | ALCALDIA | ALMACÉN |  | X |  | X | [11 empty] | X | [6 empty] | M
ALC-86 | ALMACÉN | MORADA 2 (BODEGA) | 10 | ASPIRADOR DE SECRECIONES | IIB | N.R | ALCALDIA 3086 | PULMO MED | 7E-C | 00030 | BUENO | 2010DM-0006598 | 2020-08-12 | 2020-09-01 | 5 | 1.4384 | 28.7671 | No aplica | ALCALDIA | ALMACÉN |  | X |  | X | [11 empty] | X | [6 empty] | M
ALC-87 | ALMACÉN | MORADA 2 (BODEGA) | 11 | ASPIRADOR DE SECRECIONES | IIA | N.R | ALCALDIA | PULMO MED | 7E-C | 00017 | BUENO | 2010DM-0006598 | 2020-11-30 | 2021-01-27 | 5 | 1.0329 | 20.6575 | No aplica | ALCALDIA | ALMACÉN |  | X |  | X | [11 empty] | X | [6 empty] | M
ALC-88 | ALMACÉN | MORADA 2 (BODEGA) | 12 | ASPIRADOR DE SECRECIONES | IIA | N.R | ALCALDIA | PULMO MED | 7E-C | 00128 | BUENO | 2010DM-0006598 | 2020-11-30 | 2021-01-27 | 5 | 1.0329 | 20.6575 | No aplica | ALCALDIA | ALMACÉN |  | X |  | X | [11 empty] | X | [6 empty] | M
ALC-89 | ZONA AZUL | UCIN QX |  | BOMBA DE INFUSIÓN | IIB | N.R | ALCALDIA | Mindray | SK-600II | 31100441 | BUENO | 2012EBC-008723 | 2020-06-16 | 2020-07-15 | 5 | 1.5699 | 31.3973 | 16/062021 | OIM | Jenny Peña |  | X | [10 empty] | X | [9 empty] | M |  | X
ALC-90 | ZONA AZUL | UCIN QX |  | BOMBA DE INFUSIÓN | IIB | N.R | ALCALDIA | Mindray | SK-600II | 31002099 | BUENO | 2012EBC-008723 | 2020-06-16 | 2020-07-15 | 5 | 1.5699 | 31.3973 | 16/062021 | OIM | Jenny Peña |  | X | [10 empty] | X | [9 empty] | M |  | X
ALC-91 | ZONA AZUL | UCIN QX |  | BOMBA DE INFUSIÓN | IIB | N.R | ALCALDIA | Mindray | SK-600II | 31001873 | BUENO | 2012EBC-008723 | 2020-06-16 | 2020-07-15 | 5 | 1.5699 | 31.3973 | 16/062021 | OIM | Jenny Peña |  | X | [10 empty] | X | [9 empty] | M |  | X
ALC-92 | ZONA AZUL | UCIN QX |  | BOMBA DE INFUSIÓN | IIB | N.R | ALCALDIA | Mindray | SK-600II | 31100150 | BUENO | 2012EBC-008723 | 2020-06-16 | 2020-07-15 | 5 | 1.5699 | 31.3973 | 16/062021 | OIM | Jenny Peña |  | X | [10 empty] | X | [9 empty] | M |  | X
ALC-93 | ZONA AZUL | UCIN QX |  | BOMBA DE INFUSIÓN | IIB | N.R | ALCALDIA | Mindray | SK-600II | 31100442 | BUENO | 2012EBC-008723 | 2020-06-16 | 2020-07-15 | 5 | 1.5699 | 31.3973 | 16/062021 | OIM | Jenny Peña |  | X | [10 empty] | X | [9 empty] | M |  | X
ALC-94 | ZONA AZUL | UCIN QX |  | ASPIRADOR DE SECRECIONES | IIB | N.R | N.R. | PULMO-MED | 7E-C | 00133 | BUENO | 2010DM-0006598 | 2020-11-30 | 2020-12-24 | 5 | 1.126 | 22.5205 | 2021-11-30 | ALCALDIA | Yenny Peña | [26 empty] | X

## CARGADOS SERVICIOS
Servicio | Ambiente | Equipo | Riesgo | Placa2 | Placa | Marca | Modelo | Serie | RAZÓN
DINÁMICA | BAJA | DETECTOR DIGITAL | IIB | N.R | H0031639 | AGFA | FLSF | 20023 | BAJA
DINÁMICA | BAJA | BÁSCULA CON TALLIMETRO | N.A | 8198 | H0010976 | Seca | 150KG | 20872 | BAJA
DINÁMICA | BAJA | BÁSCULA PESA BEBE | N.A | N.R. | H0000830 | Health o Meter | 24 KG | 1300000138 | BAJA
DINÁMICA | BAJA | BÁSCULA CON TALLIMETRO | N.A | N.R. | H0002063 | RICE LAKE | 150-10-5 | 071015C127416 | BAJA
DINÁMICA | BAJA | BÁSCULA CON TALLIMETRO | N.A | N.R. | H0002067 | RICE LAKE | 150-10-5 | 071015C127404 | BAJA
DINÁMICA | BAJA | BÁSCULA CON TALLIMETRO | N.A | N.R. | H0002061 | RICE LAKE | 150-10-5 | 071015C127641 | BAJA
DINÁMICA | BAJA | BÁSCULA CON TALLIMETRO | N.A | N.R. | H0002062 | RICE LAKE | 150-10-5 | 07105C127492 | BAJA
DINÁMICA | BAJA | BÁSCULA CON TALLIMETRO | N.A | N.R. | H0002064 | RICE LAKE | 150-10-5 | 071015C127556 | BAJA
DINÁMICA | BAJA | BÁSCULA CON TALLIMETRO | N.A | N.R. | H0002070 | RICE LAKE | 150-10-5 | 051914C115337 | BAJA
DINÁMICA | BAJA | BÁSCULA CON TALLIMETRO | N.A | N.R. | H0000273 | RICE LAKE | 150-10-5 | 071015C127633 | BAJA
DINÁMICA | BAJA | BÁSCULA CON TALLIMETRO | N.A | 6041 | H0000273 | SECA | 140KG | No registra | BAJA
DINÁMICA | BAJA | BÁSCULA CON TALLIMETRO | I | 31089 | H0008365 | Health o Meter | 422KL | 402WA04357 | BAJA
DINÁMICA | BAJA | BÁSCULA PESA BEBE | I | 31150 | H0008363 | Health o Meter | 522KL | 5220002304 | BAJA
DINÁMICA | BAJA | BÁSCULA PESA BEBE | N.A | 30163 | H0011722 | Health o Meter | 553KL | 55300008449 | BAJA
DINÁMICA | ACTISALUD -NEUROCIRUGIA - JULIA PIEDAD MEJIA | BÁSCULA DE PISO | I | 38003 | H0008020 | Health o Meter | 349KLX | 3500041343
DINÁMICA | ACTISALUD -NEUROCIRUGIA - JULIA PIEDAD MEJIA | BOMBA DE INFUSIÓN | IIB | N.R | H0026850 | Hawkmed | HK-100II | 1030568
DINÁMICA | ACTISALUD -NEUROCIRUGIA - JULIA PIEDAD MEJIA | BOMBA DE INFUSIÓN | IIB | N.R | H0026851 | Hawkmed | HK-100II | 1030570
DINÁMICA | ACTISALUD -NEUROCIRUGIA - JULIA PIEDAD MEJIA | BOMBA DE INFUSIÓN | IIB | N.R | H0026853 | Hawkmed | HK-100II | 1030569
DINÁMICA | ACTISALUD -NEUROCIRUGIA - JULIA PIEDAD MEJIA | BOMBA DE INFUSIÓN | IIB | N.R | H0026855 | Hawkmed | HK-100II | 1030571
DINÁMICA | ACTISALUD -NEUROCIRUGIA - JULIA PIEDAD MEJIA | EQUIPO DE ORGANOS | N.A. | N.R | H0022674 | Welch Allyn | 98602-c | No registra
DINÁMICA | ACTISALUD- SALA DE PARTOS-MARIA AUXILIADORA PERTUZ | BÁSCULA PESA BEBE | I | N.R. | H0027158 | SECA | 334 | 5334340177445
DINÁMICA | ACTISALUD-CIRUGIA GENERAL-JULIA PIEDAD MEJIA | BÁSCULA DE PISO | I | 38007 | H0021921 | Health o Meter | 349KLX | 3500041289
DINÁMICA | ACTISALUD-CIRUGIA GENERAL-JULIA PIEDAD MEJIA | BÁSCULA DE PISO | I | 38006 | H0019850 | Health o Meter | 349KLX | 3500041290
DINÁMICA | ACTISALUD-CIRUGIA GENERAL-JULIA PIEDAD MEJIA | BOMBA DE NUTRICION ENTERAL | IIB | N.R. | H0033438 | Hawkmed | HK-100I | 1104003
DINÁMICA | ACTISALUD-CIRUGIA GENERAL-JULIA PIEDAD MEJIA | BOMBA DE NUTRICION ENTERAL | IIB | N.R. | H0033431 | Hawkmed | HK-100I | 1104096
DINÁMICA | ACTISALUD-CIRUGIA GENERAL-JULIA PIEDAD MEJIA | BOMBA DE NUTRICION ENTERAL | IIB | N.R. | H0033437 | Hawkmed | HK-100I | 1104012
DINÁMICA | ACTISALUD-CIRUGIA GENERAL-JULIA PIEDAD MEJIA | BOMBA DE NUTRICION ENTERAL | IIB | N.R. | H0033898 | Hawkmed | HK-100I | 1104026
DINÁMICA | ACTISALUD-MEDICINA INTERNA- PISO 7 | LARINGOSCOPIO | I | 33084 | H0001752 | Riester | Portatil | No registra
DINÁMICA | CONSULTORIO 11-CONSULTA EXTERNA | BÁSCULA CON TALLIMETRO | N.A | N.R. | H0002058 | RICE LAKE | 150-10-5 | 071015C127488
DINÁMICA | CONSULTORIO 13-CONSULTA EXTERNA | BÁSCULA CON TALLIMETRO | N.A | N.R. | H0002065 | RICE LAKE | 150-10-5 | 071015C127693
DINÁMICA | CONSULTORIO 14-CONSULTA EXTERNA | BÁSCULA CON TALLIMETRO | N.A | N.R. | H0002069 | RICE LAKE | 150-10-5 | 051914C115264
DINÁMICA | CONSULTORIO 17-CONSULTA EXTERNA | BÁSCULA DE PISO | I | 37998 | H0000241 | Health o Meter | 349KLX | 3500041296
DINÁMICA | CONSULTORIO 1y2-CONSULTA EXTERNA | BÁSCULA CON TALLIMETRO | N.A | N.R. | H0002068 | Rice Lake | 150-10-5 | 051914C115371
DINÁMICA | CONSULTORIO 1y2-CONSULTA EXTERNA | BALANZA ANALOGA DE PISO | N.A | N.R | H0000633 | Kenwell | 150KG | No registra
DINÁMICA | CONSULTORIO 6-CONSULTA EXTERNA | BÁSCULA DE PISO | I | 37998 | H0000681 | Health o Meter | 349KLX | 3500041296
DINÁMICA | CONSULTORIO 6-CONSULTA EXTERNA | BÁSCULA CON TALLIMETRO | N.A | N.R. | H0002066 | RICE LAKE | 051914C115371 | 071015C27635
DINÁMICA | CONSULTORIO 7 Y 8-CONSULTA EXTERNA | BÁSCULA CON TALLIMETRO | N.A | 39032 | H0000884 | RICE LAKE | 150-5-15 | 071015C127561
DINÁMICA | CUIDADOS INTERMEDIOS URGENCIAS -YENNY PEÑA | DESFIBRILADOR | IIB | 30507 | H0006987 | Mindray | Beneherat D3 | 37008929
DINÁMICA | MANTENIMIENTO-INGENIERIA BIOMEDICA-VHM INGENIERIA | DESFIBRILADOR | IIB | N.R. | H0034742 | SCHILLER | DEFIGARD 4000 | 108990112339
DINÁMICA | MANTENIMIENTO-INGENIERIA BIOMEDICA-VHM INGENIERIA | MONITOR DE SIGNOS VITALES | IIB | N.R. | H0027145 | BIOCARE | IM12 | C317120522
DINÁMICA | MANTENIMIENTO-INGENIERIA BIOMEDICA-VHM INGENIERIA | MONITOR DE SIGNOS VITALES | IIB | N.R. | H0021933 | Datascope | Trio | MC22173-18
DINÁMICA | NUTRICION-ESPERANZA MONCADA PARADA | TENSIOMETRO | N.A | N.R. | H0006684 | TENZO | ANEROIDE | NO REGISTRA
DINÁMICA | REHABILITACION Y TERAPIA-JHON CAMACHO | BANDA TROTADORA | N.A | N.R. | H0020995 | Laredo Yukart | JS500B1 | 201509043029
DINÁMICA | URGENCIAS PEDIATRIA-YENI ESPERANZA PENA GUERRERO | BÁSCULA CON TALLIMETRO | I | 31088 | H0008326 | Health o Meter | 422KL | 402WA04149
DINÁMICA | URGENCIAS PEDIATRIA-YENI ESPERANZA PENA GUERRERO | ASPIRADOR DE SECRECIONES | IIA | N.R | H0031651 | HOSPIVAC | CAMI | 10217
DINÁMICA | URGENCIAS PEDIATRIA-YENI ESPERANZA PENA GUERRERO | ASPIRADOR DE SECRECIONES | IIA | N.R | H0032046 | PULMOMED | 7A-23B | 20191009-00025
DINÁMICA | URGENCIAS PEDIATRIA-YENI ESPERANZA PENA GUERRERO | ASPIRADOR DE SECRECIONES | IIA | N.R | H0030211 | SMAF | YX-980D | D1.19.074
TRANSPORTE ASISTENCIAL | AMBULANCIA MEDICALIZADA GWU072 | DESFIBRILADOR | IIB | N.R | MC00821 | SCHILLER | DEFIGARD 4000 | 108999111380
0 | 0 | MONITOR DE SIGNOS VITALES | IIB | N.R | MC00885 | COMEN | STAR8000 | E7200307034
BANCO DE SANGRE | SERVICIO TRANSFUSIONAL | MICROPIPETA 12,5 uL | N.A | N.R. | N.R. | Biorad | 12,5 Ul | 20102471
BANCO DE SANGRE | GESTIÓN PRETRANSFUSIONAL | PIPETA MONOCANAL | N.A | N.R. | C0000088 | Diamed | EP | 9012204
BANCO DE SANGRE | COLECTA INTRAMURAL- legajo N° 4 | OXIMETRO DE PULSO | IIB | N.R | N.R | Manunn | CH101H1 | NO TIENE
BANCO DE SANGRE | COLECTA INTRAMURAL- legajo N° 4 | OXIMETRO DE PULSO | IIB | N.R | N.R | Manunn | CH101H1 | 2020C101H1081302
BANCO DE SANGRE | COLECTA INTRAMURAL- legajo N° 4 | TENSIOMETRO | N.A |  | NO TIENE | PRESTIGE MEDICAL | ANEROIDE | 409920
0 | 0 | TERMOHIGRÓMETRO | I |  | NO TIENE | KTJ | TA-3018 | TH-017501
0 | 0 | MICROPIPETA 50 uL | N.A | N.R. | N.R. | Biorad | 50 ul | A14401391
0 | 0 | SELLADOR ELÉCTRICO | N.A | N.R. | Biorad | BIOSEALER | XS1010 | 2021025808
0 | 0 | DOPPLER VASCULAR | IIA | N.R | N.R. | HUNTLEIGH | DA100PB | 771AX0202331-14
0 | 0 | HOLTER DE RITMO | IIA | N.R. | NR | DMS | PREMIER XL-DMS300-7 | 9H94-,,,
0 | 0 | ECOGRAFO | IIA | 39043 | N.R. | ELOTE | MYLAB 30 GOLD | 5512
0 | 0 | ECOGRAFO | I | 39043 | NO Registra | HITACHI | EUB525 | SE12783209
0 | 0 | FUENTE DE LUZ | N.A | N.R. | NO Registra | KARL STORZ | 20113320 | EA15208
0 | 0 | CONTROLADOR DE CAMARA | N.A | N.R | NO Registra | KARL STORZ | 20233020 | 650864-P
RAYOS X | SALA LECTURA | ESTACION DIAGNOSTICA NX | N.A | N.R. | N.R. | HP | COMPAQ 8100 | NX283-10947
0 | 0 | SISTEMA DE TERAPIA POR PRESION NEGATIVA | IIA | N.R | C74963 | KCI MEDICAL | V.A.C.ULTA ™ | VFVS15540
0 | 0 | SISTEMA DE TERAPIA POR PRESION NEGATIVA | IIA | N.R | C74964 | KCI MEDICAL | V.A.C.ULTA ™ | VFVS15541
0 | 0 | SISTEMA DE TERAPIA POR PRESION NEGATIVA | IIA | N.R | C74965 | KCI MEDICAL | V.A.C.ULTA ™ | VFVS15542
0 | 0 | SISTEMA DE TERAPIA POR PRESION NEGATIVA | IIA | N.R | C74966 | KCI MEDICAL | V.A.C.ULTA ™ | VFVS15543
0 | 0 | SISTEMA DE TERAPIA POR PRESION NEGATIVA | IIA | N.R | C74967 | KCI MEDICAL | V.A.C.ULTA ™ | VFVS15544
0 | 0 | SISTEMA DE TERAPIA POR PRESION NEGATIVA | IIA | N.R | C74968 | KCI MEDICAL | V.A.C.ULTA ™ | VFVS15545
0 | 0 | SISTEMA DE TERAPIA POR PRESION NEGATIVA | IIA | N.R | C74969 | KCI MEDICAL | V.A.C.ULTA ™ | VFVS15546
0 | 0 | SISTEMA DE TERAPIA POR PRESION NEGATIVA | IIA | N.R | C74970 | KCI MEDICAL | V.A.C.ULTA ™ | VFVS15547
0 | 0 | SISTEMA DE TERAPIA POR PRESION NEGATIVA | IIA | N.R | C74997 | KCI MEDICAL | V.A.C.ULTA ™ | GAAC06337
0 | 0 | SISTEMA DE TERAPIA POR PRESION NEGATIVA | IIA | N.R | C74998 | KCI MEDICAL | V.A.C.ULTA ™ | GAAC06338
0 | 0 | SISTEMA DE TERAPIA POR PRESION NEGATIVA | IIA | N.R | C74999 | KCI MEDICAL | V.A.C.ULTA ™ | GAAC06339
0 | 0 | SISTEMA DE TERAPIA POR PRESION NEGATIVA | IIA | N.R | C75000 | KCI MEDICAL | V.A.C.ULTA ™ | GAAC06340
0 | 0 | SISTEMA DE TERAPIA POR PRESION NEGATIVA | IIA | N.R | C75001 | KCI MEDICAL | V.A.C.ULTA ™ | GAAC06341
0 | 0 | SISTEMA DE TERAPIA POR PRESION NEGATIVA | IIA | N.R | C75002 | KCI MEDICAL | V.A.C.ULTA ™ | GAAC06342

## CARGADO A COVID
COD. INT. ING. BIOM. | Servicio | Ambiente | Item | Equipo | Riesgo | Placa2 | Placa | Marca | Modelo | Serie | Estado | Registro Sanitario | Fecha de Ingreso | Fecha de instalación | Vida Útil(Años) | Tiempo de Uso (Años) | Porcentaje de . . . | Garantía | Proveedor | Responsable | Observación | Metrología | Enero | Febrero | Marzo |  |  |  | Abril |  |  |  | Mayo |  |  |  | Junio |  | Julio | Agosto |  | Septiembre |  |  |  | Octubre |  |  |  | Noviembre |  |  |  | Diciembre
| UNIDAD CUIDADOS INTENSIVOS | ZONA H 5 (UCI) NARANJA 2 |  | VENTILADOR MECANICO | IIB | N.R. | H0034533 | MEK | MV2000 | MV2000TA12I4137 | BUENO | 2020EBC-0005711-R1 | 2020-10-24 | 2020-12-17 | 5 | 1.1452 | 22.9041 | 2022-10-24 | HOSPICLINIC | Yenny Peña | GARANTIA | X | [9 empty] | X | [16 empty] | X | M
| UNIDAD CUIDADOS INTENSIVOS | ZONA H 5 (UCI) NARANJA 2 |  | VENTILADOR MECANICO | IIB | N.R. | H0034541 | MEK | MV2000 | MV2000TA12I4164 | BUENO | 2020EBC-0005711-R1 | 2020-10-24 | 2020-12-17 | 5 | 1.1452 | 22.9041 | 2022-10-24 | HOSPICLINIC | Yenny Peña | GARANTIA | X | [9 empty] | X | [16 empty] | X | M
| UNIDAD CUIDADOS INTENSIVOS | ZONA H 4 (UCI) NARANJA 3 |  | VENTILADOR MECANICO | IIB | N.R. | H0034528 | MEK | MV2000 | (01)08809268913761(21)MV2000TA2I4124 | BUENO | 2020EBC-0005711-R1 | 2020-10-24 | 2020-12-24 | 5 | 1.126 | 22.5205 | 2022-10-24 | HOSPICLINIC | Yenny Peña | GARANTIA | X | [9 empty] | X | [16 empty] | X | M
| UNIDAD CUIDADOS INTENSIVOS | ZONA RH AMARILLA 2 (UCI) |  | VENTILADOR MECANICO | IIB | N.R | H0034489 | MEK | MV2000 | MV2000TA2I4174 | BUENO | 2020EBC-0005711 | 2020-10-24 | 2020-11-20 | 5 | 1.2192 | 24.3836 | 2022-10-24 | HOSPICLINIC | Jenny Peña | GARANTIA | X | [9 empty] | X | [16 empty] | X | M
| UNIDAD CUIDADOS INTENSIVOS | BODEGA PISO 6 |  | VENTILADOR MECANICO | IIB | N.R | H0034435 | AEONMED | VG70 | VG70(U)XZZR48780 | BUENO | 2012EBC-0008897 | 2020-10-23 | 2021-01-25 | 5 | 1.0384 | 20.7671 | No aplica | GIZ | Almacén | DONACIÓN | X | [11 empty] | X | [6 empty] | X | [8 empty] | M
| UNIDAD CUIDADOS INTENSIVOS | MORADA 2 (BODEGA) |  | VENTILADOR MECANICO | IIB | N.R | H0034438 | AEONMED | VG70 | VG70(U)XZZR48882 | BUENO | 2012EBC-0008897 | 2020-10-23 | 2021-01-25 | 5 | 1.0384 | 20.7671 | No Aplica | GIZ | Jenny Peña | DONACIÓN | X | [9 empty] | X | [16 empty] | X | M
| UNIDAD CUIDADOS INTENSIVOS | ZONA VERDA |  | LARINGOSCOPIO ADULTO | I | N.R. | H0025647 | Riester | Adulto | 405742 | BUENO | 2008DM-0001458 | 17/04/2017 | 17/04/2017 | 5 | 4.8164 | 96.3288 | No aplica | M&D Medical Devices | QUIMIOTERAPIA - ONCOLOGICA PISO 4° | [14 empty] | X | [16 empty] | X
| UNIDAD CUIDADOS INTENSIVOS | ZONA RH (III) |  | LARINGOSCOPIO | I | N.R | H0027601 | Welchallyn | Fibra Optica | No registra | BUENO | 2008DM-001919 | 2018-08-16 | 2018-08-28 | 5 | 3.4521 | 69.0411 | No aplica | DUMIAN | Yenny Peña | [7 empty] | X | [17 empty] | X
| UNIDAD CUIDADOS INTENSIVOS | VERDE PEDIATRICA |  | LARINGOSCOPIO | IIB | N.R | H0033016 | Welchallyn | Fibra | No registra | BUENO | 2008DM-0001919 | 2020-08-24 | 2020-08-24 | 5 | 1.4603 | 29.2055 | No aplica | Medicos sin fronteras | Jenny Peña | [11 empty] | X | [16 empty] | X
| UNIDAD CUIDADOS INTENSIVOS | ZONA H 5 (UCI) NARANJA 2 |  | LARINGOSCOPIO | IIB | N.R. | H0033010 | welchallyn | lcd | NR. | BUENO |  | 2020-08-24 | 2020-12-17 | 5 | 1.1452 | 22.9041 | 2021-08-24 | MEDICOS SIN FRONTERA | Yenny Peña | GARANTIA | [16 empty] | X | [16 empty] | X
| UNIDAD CUIDADOS INTENSIVOS | COVID |  | CALENTADOR CORPORAL | IIA | N.R. | H0029067 | 3M | 775 | 142045 | BUENO | 2010DM-0005464 | 2018-12-10 | 2018-12-10 | 5 | 3.1671 | 63.3425 | No aplica | Intramedica |  |  | X | [14 empty] | X | [12 empty] | M |  |  |  |  | X
| UNIDAD CUIDADOS INTENSIVOS | ZONA AZUL |  | GRAMERA | N.A |  | H0034601 | CAMRY | EK4150 | N.R. | BUENO | N.R. | 2020-11-20 | 2020-12-16 | 5 | 1.1479 | 22.9589 | No aplica | ALENO | Yenny Peña |  | X
| UNIDAD CUIDADOS INTENSIVOS | ZONA H 5 (UCI) NARANJA 2 |  | MONITOR DE SIGNOS VITALES | IIB | N.R. | H0027136 | Biocare | IM12 | C317120505 | BUENO | 2011EBC-0007431 | 2018-06-01 | 2020-08-24 | 5 | 1.4603 | 29.2055 | No aplica | DUMIAN | Yenny Peña |  | X | [20 empty] | X | [6 empty] | M
| UNIDAD CUIDADOS INTENSIVOS | ZONA RH AMARILLA 2 (UCI) |  | MONITOR DE SIGNOS VITALES | IIB | N.R | H0033109 | Mindray | UMEC 12 | KQ-04042405 | BUENO | 2016EBC-0014448 | 2020-08-19 | 2020-08-31 | 5 | 1.4411 | 28.8219 | 2021-08-18 | SyD | Jenny Peña | GARANTIA | X | [5 empty] | X | [21 empty] | M | [5 empty] | X
| UNIDAD CUIDADOS INTENSIVOS | ZONA RH AMARILLA 2 (UCI) |  | DESFIBRILADOR | IIB | N.R | H0010416 | Mindray | BENEHEARTH D3 | EL-46014357 | BUENO | 2010EBC-0005463 | 2015-03-11 | 2015-03-11 | 5 | 6.9205 | 138.411 | No aplica | Icommerce | Jenny Peña |  | X |  |  |  |  | X | [19 empty] | X |  |  | M
| UNIDAD CUIDADOS INTENSIVOS | ZONA H 5 (UCI) NARANJA 2 |  | EQUIPO DE ORGANOS | IIB | N.R. | H0032619 | ADC | POCKET LED | NR | BUENO | 2008DM-0001451 / 2008DM-0001456 | 2020-07-24 | 2020-12-17 | 5 | 1.1452 | 22.9041 | 2021-07-24 | GIZ | Yenny Peña | GARANTIA | [32 empty] | X
| UNIDAD CUIDADOS INTENSIVOS | VERDE PEDIATRICA |  | EQUIPO DE ORGANOS | N.A | 7657 | H0010430 | Welch Allyn | Portatil | No registra | BUENO | No Registra | 2008-10-31 | 2008-10-31 | 5 | 13.2822 | 265.6438 | No aplica | Welch Allyn Colombia | Jenny Peña |  |  |  |  | X | [18 empty] | X
| UNIDAD CUIDADOS INTENSIVOS | ZONA RH (8) MORADA 1 |  | EQUIPO DE ORGANOS | I |  | H0033263 | WELCH ALLYN | POCKET LED | N.R. | FUNCIONAL | 2017DM-00017337 | 2020-08-31 | 2021-01-28 | 5 | 2.0082 | 40.1644 | 2021-08-31 | SYD | Yenny Peña | GARANTÍA
| UNIDAD CUIDADOS INTENSIVOS | AMARILLA 1 |  | ELECTROCARDIOGRAFO | IIA | N.R | H0032595 | Mindray | Beneheart R3 | FK04023377 | BUENO | 2018DM-0003378-R1 | 2020-07-07 | 2020-08-03 | 5 | 1.5178 | 30.3562 | 2021-07-07 | GIZ | Yenny Peña |  | X | [9 empty] | X | [16 empty] | X | M
| UNIDAD CUIDADOS INTENSIVOS | AMARILLA 1 |  | INFUSOR | I | N.R | H0034357 | RIESTER | METPAK | 200921146 | BUENO | 2011DM-0008031 | 2020-10-14 | 2020-12-02 | 5 | 1.1863 | 23.726 | 2021-12-02 | HOSPICLINIC | Yenny Peña |  | X | [27 empty] | M |  |  |  | X
| UNIDAD CUIDADOS INTENSIVOS | AMARILLA 1 |  | EQUIPO DE ORGANOS | I | N.R | H0033265 | welchallyn | POCKET LED | NO REGISTRA | BUENO | 2017DM-00017337 | 2020-08-31 | 2021-01-29 | 5 | 1.0274 | 20.5479 | 2021-08-31 | S Y D COLOMBIA | Yenny Peña |  | X | [9 empty] | X | [16 empty] | X | M
| UNIDAD CUIDADOS INTENSIVOS | ZONA RH AMARILLA 2 (UCI) |  | ASPIRADOR DE SECRECIONES | IIA | N.R | H0034614 | CA-MI | NEW HOSPIVAC 400 | 14438 | BUENO | 2014DM-0011987 | 2020-11-20 | 2020-11-20 | 5 | 1.2192 | 24.3836 | 2020-11-19 | OIM | Jenny Peña | GARANTÍA | X | [33 empty] | X
| UNIDAD CUIDADOS INTENSIVOS | ZONA H 5 (UCI) NARANJA 2 |  | ASPIRADOR DE SECRECIONES | IIB | N.R. | H0033010 | CAMI | NEW HOSPIVAC 350 | 27306 | BUENO | 2014DM-0011987 | 2020-08-24 | 2020-12-17 | 5 | 1.1452 | 22.9041 | 2021-08-24 | MEDICOS SIN FRONTERA | Yenny Peña | GARANTIA | X | [27 empty] | M |  |  |  |  | X
| UNIDAD CUIDADOS INTENSIVOS | AMARILLA 1 |  | ASPIRADOR DE SECRECIONES | IIA | N.R | H0034803 | HOSPIVAC | CAMI | 14428 | REGULAR | 2014DM-0011986 | 2020-12-03 | 2020-11-30 | 5 | 1.1918 | 23.8356 | 2021-11-30 | DONACION OIM | Yenny Peña | H0034602 | X | [13 empty] | X | [13 empty] | M | X
| UNIDAD CUIDADOS INTENSIVOS | AMARILLA 1 |  | ASPIRADOR DE SECRECIONES | IIA | N.R | H0034798 | HOSPIVAC | CAMI | 14430 | REGULAR | 2014DM-0011987 | 2020-12-04 | 2020-11-30 | 5 | 1.1918 | 23.8356 | 2021-11-30 | DONACION OIM | Yenny Peña | H0034603 | X | [13 empty] | X | [13 empty] | M | X
| UNIDAD CUIDADOS INTENSIVOS | AMARILLA 1 |  | ASPIRADOR DE SECRECIONES | IIA | N.R | H0034799 | HOSPIVAC | CAMI | 14434 | BUENO | 2014DM-0011989 | 2020-12-06 | 2020-11-30 | 5 | 1.1918 | 23.8356 | 2021-11-30 | DONACION OIM | Yenny Peña |  | X | [13 empty] | X | [13 empty] | M | X
| UNIDAD CUIDADOS INTENSIVOS | AMARILLA 1 |  | MONITOR DE SIGNOS VITALES | IIB | N.R | H0035257 | Mindray | Imec 8 | EW-09068565 | BUENO | 2009EBC-0003486 | 2021-03-29 | 2021-03-29 | 5 | 0.86575 | 17.3151 | 2022-03-29 | DONACION PARA LAS MIGRACIONES | Yenny Peña |  | X | [13 empty] | X | [13 empty] | M |  | X
| UNIDAD CUIDADOS INTENSIVOS | AMARILLA 1 |  | BOMBA DE INFUSIÓN | IIB | N.R | H0033237 | Hawkmed | HK-100II | 01092931 | BUENO | 2015EBC-0013806 | 2020-08-26 | 2020-08-27 | 5 | 1.4521 | 29.0411 | 2021-08-26 | Hospiclinic | Yenny Peña |  | X | [9 empty] | X | [16 empty] | X | M
| UNIDAD CUIDADOS INTENSIVOS | AMARILLA 1 |  | BOMBA DE INFUSIÓN | IIB | N.R | H0033359 | Hawkmed | HK-100II | 1093665 | BUENO | 2015EBC-0013806 | 2020-08-26 | 2020-12-11 | 5 | 1.1616 | 23.2329 | 2021-08-26 | Hospiclinic | Yenny Peña |  | X | [9 empty] | X | [16 empty] | X | M
| UNIDAD CUIDADOS INTENSIVOS | AMARILLA 1 |  | BOMBA DE INFUSIÓN | IIB | N.R | H0033403 | Hawkmed | HK-100II | 1091318 | BUENO | 2015EBC-0013806 | 2020-08-26 | 2020-12-11 | 5 | 1.1616 | 23.2329 | 2021-09-01 | Hospiclinic | Yenny Peña |  | X |  |  | X | [17 empty] | X | [6 empty] | M
| UNIDAD CUIDADOS INTENSIVOS | ZONA H 4 (UCI) NARANJA 3 |  | BOMBA DE INFUSIÓN | IIB | N.R. | H0033880 | Hawkmed | HK-100II | 1090976 | BUENO | 2015EBC-0013806 | 2020-09-08 | 2020-09-08 | 5 | 1.4192 | 28.3836 | 2021-09-08 | HOSPICLINIC | Yenny Peña | GARANTIA | X | [27 empty] | M | X
| UNIDAD CUIDADOS INTENSIVOS | ZONA H 5 (UCI) NARANJA 2 |  | BOMBA DE INFUSIÓN | IIB | N.R. | H0033674 | Hawkmed | HK-100II | 1091101 | BUENO | 2015EBC-0013806 | 2020-09-08 | 2020-12-17 | 5 | 1.1452 | 22.9041 | 08/092021 | HOSPICLINIC | Yenny Peña | GARANTIA | X | [27 empty] | M | X
| UNIDAD CUIDADOS INTENSIVOS | ZONA H 5 (UCI) NARANJA 2 |  | BOMBA DE INFUSIÓN | IIB | N.R. | H0033388 | Hawkmed | HK-100II | 1093233 | BUENO | 2015EBC-0013806 | 2020-09-08 | 2020-12-17 | 5 | 1.1452 | 22.9041 | 08/092021 | HOSPICLINIC | Yenny Peña | GARANTIA | X | [27 empty] | M | X
| UNIDAD CUIDADOS INTENSIVOS | ZONA H 5 (UCI) NARANJA 2 |  | BOMBA DE INFUSIÓN | IIB | N.R. | H0033296 | Hawkmed | HK-100II | 1092781 | BUENO | 2015EBC-0013806 | 2020-09-08 | 2020-12-17 | 5 | 1.1452 | 22.9041 | 08/092021 | HOSPICLINIC | Yenny Peña | GARANTIA | X | [27 empty] | M |  |  |  |  | X
| UNIDAD CUIDADOS INTENSIVOS | ZONA H 5 (UCI) NARANJA 2 |  | BOMBA DE INFUSIÓN | IIB | N.R. | H0033313 | Hawkmed | HK-100II | 1092923 | BUENO | 2015EBC-0013806 | 2020-09-08 | 2020-12-17 | 5 | 1.1452 | 22.9041 | 08/092021 | HOSPICLINIC | Yenny Peña | GARANTIA | X | [27 empty] | M |  |  |  |  | X
| UNIDAD CUIDADOS INTENSIVOS | ZONA H 5 (UCI) NARANJA 2 |  | BOMBA DE INFUSIÓN | IIB | N.R. | H0033315 | Hawkmed | HK-100II | 1094050 | BUENO | 2015EBC-0013806 | 2020-09-08 | 2020-12-17 | 5 | 1.1452 | 22.9041 | 08/092021 | HOSPICLINIC | Yenny Peña | GARANTIA | X | [27 empty] | M |  |  |  |  | X
| UNIDAD CUIDADOS INTENSIVOS | ZONA H 5 (UCI) NARANJA 2 |  | BOMBA DE INFUSIÓN | IIB | N.R. | H0033380 | Hawkmed | HK-100II | 1093204 | BUENO | 2015EBC-0013806 | 2020-09-08 | 2020-12-17 | 5 | 1.1452 | 22.9041 | 08/092021 | HOSPICLINIC | Yenny Peña | GARANTIA | X | [27 empty] | M |  |  |  |  | X
| UNIDAD CUIDADOS INTENSIVOS | MORADA 1 (Bodega) |  | BOMBA DE INFUSIÓN | IIB | N.R | H0033456 | MEDCAPTAIN | SYS -6010 | 91420120053759 | BUENO | 2015EBC-0013283 | 2020-08-31 | 2021-01-27 | 5 | 1.0329 | 20.6575 | 2021-08-31 | OIM | Gustavo Gómez |  | X | [7 empty] | X | [15 empty] | X |  |  |  | M
| UNIDAD CUIDADOS INTENSIVOS | MORADA 1 (Bodega) |  | BOMBA DE INFUSIÓN | IIB | N.R | H0033454 | MEDCAPTAIN | SYS -6010 | 91420120053720 | BUENO | 2015EBC-0013283 | 2020-08-31 | 2021-01-27 | 5 | 1.0329 | 20.6575 | 2021-08-31 | OIM | Gustavo Gómez |  | X | [7 empty] | X | [15 empty] | X |  |  |  | M
| UNIDAD CUIDADOS INTENSIVOS | MORADA 1 (Bodega) |  | BOMBA DE INFUSIÓN | IIB | N.R | H0033458 | MEDCAPTAIN | SYS -6010 | 91420120053740 | BUENO | 2015EBC-0013283 | 2020-08-31 | 2021-01-27 | 5 | 1.0329 | 20.6575 | 2021-08-31 | OIM | Gustavo Gómez |  | X | [7 empty] | X | [15 empty] | X |  |  |  | M
| UNIDAD CUIDADOS INTENSIVOS | ZONA RH (8) MORADA 1 |  | BOMBA DE INFUSIÓN | IIB | N.R | H0033566 | Hawkmed | HK-100II | 1093828 | BUENO | 2012EBC-008723 | 2020-09-08 | 2020-11-27 | 5 | 1.2 | 24 | 2021-09-08 | HOSPICLINIC | Gustavo Gómez |  | X | [9 empty] | X | [16 empty] | X | M
| UNIDAD CUIDADOS INTENSIVOS | ZONA RH (8) MORADA 1 |  | BOMBA DE INFUSIÓN | IIB | N.R | H0033303 | Hawkmed | HK-100II | 1094096 | BUENO | 2012EBC-008723 | 2020-09-08 | 2020-11-27 | 5 | 1.2 | 24 | 2021-09-08 | HOSPICLINIC | Gustavo Gómez |  | X |  |  |  | X | [16 empty] | X | [6 empty] | M
| UNIDAD CUIDADOS INTENSIVOS | ZONA RH (8) MORADA 1 |  | BOMBA DE INFUSIÓN | IIB | N.R | H0033609 | Hawkmed | HK-100II | 1093338 | BUENO | 2012EBC-008723 | 2020-09-08 | 2020-11-27 | 5 | 1.2 | 24 | 2021-09-08 | HOSPICLINIC | Gustavo Gómez |  | X | [11 empty] | X | [15 empty] | M |  |  | X
| UNIDAD CUIDADOS INTENSIVOS | ZONA RH (8) MORADA 1 |  | BOMBA DE INFUSIÓN | IIB | N.R | H0033544 | Hawkmed | HK-100II | 1093056 | BUENO | 2012EBC-008723 | 2020-09-08 | 2020-11-27 | 5 | 1.2 | 24 | 2021-09-08 | HOSPICLINIC | Gustavo Gómez |  | X | [11 empty] | X | [15 empty] | M |  | X
| UNIDAD CUIDADOS INTENSIVOS | ZONA RH (8) MORADA 1 |  | BOMBA DE INFUSIÓN | IIB | N.R | H0033616 | Hawkmed | HK-100II | 1093641 | BUENO | 2012EBC-008723 | 2020-09-08 | 2020-11-27 | 5 | 1.2 | 24 | 2021-09-08 | HOSPICLINIC | Edgar Narvaez | GARANTIA | X | [27 empty] | M |  | X
| UNIDAD CUIDADOS INTENSIVOS | MORADA 2 (BODEGA) |  | BOMBA DE INFUSIÓN | IIB | N.R | H0031976 | Hawkmed | HK-100II | 1061524 | BUENO | 2015EBC-0013806 | 2020-03-30 | 2020-05-06 | 5 | 1.7616 | 35.2329 | 2021-03-30 | ziboject | Yenny Peña |  | X | [8 empty] | X | [16 empty] | X |  | M
| UNIDAD CUIDADOS INTENSIVOS | ZONA RH AMARILLA 2 (UCI) |  | BOMBA DE INFUSIÓN | IIB | N.R | H0033539 | HOWKMED | HK-100II | 01092924 | BUENO | 2015EBC-0013806 | 2020-09-08 | 2020-11-20 | 5 | 1.2192 | 24.3836 | 2021-09-07 | Hospiclinic | Jenny Peña | GARANTIA | X | [26 empty] | X
| UNIDAD CUIDADOS INTENSIVOS | ZONA RH AMARILLA 2 (UCI) |  | BOMBA DE INFUSIÓN | IIB | N.R | H0033578 | HOWKMED | HK-100II | 01092432 | BUENO | 2015EBC-0013806 | 2020-09-08 | 2020-11-20 | 5 | 1.2192 | 24.3836 | 2021-09-07 | Hospiclinic | Jenny Peña | GARANTIA | X | [26 empty] | X
| UNIDAD CUIDADOS INTENSIVOS | ZONA RH AMARILLA 2 (UCI) |  | BOMBA DE INFUSIÓN | IIB | N.R | H0033856 | HOWKMED | HK-100II | 01093454 | BUENO | 2015EBC-0013806 | 2020-09-08 | 2020-11-20 | 5 | 1.2192 | 24.3836 | 2021-09-07 | Hospiclinic | Jenny Peña | GARANTIA | X | [26 empty] | X
| UNIDAD CUIDADOS INTENSIVOS | ZONA RH AMARILLA 2 (UCI) |  | BOMBA DE INFUSIÓN | IIB | N.R | H0033658 | HOWKMED | HK-100II | 01091545 | BUENO | 2015EBC-0013806 | 2020-09-08 | 2020-11-30 | 5 | 1.1918 | 23.8356 | 2021-09-07 | Hospiclinic | Jenny Peña | GARANTIA | X | [26 empty] | X
| UNIDAD CUIDADOS INTENSIVOS | ZONA RH AMARILLA 2 (UCI) |  | BOMBA DE INFUSIÓN | IIB | N.R | H0033661 | HOWKMED | HK-100II | 01092170 | BUENO | 2015EBC-0013806 | 2020-09-08 | 2020-11-30 | 5 | 1.1918 | 23.8356 | 2021-09-07 | Hospiclinic | Jenny Peña | GARANTIA | X | [30 empty] | X
| UNIDAD CUIDADOS INTENSIVOS | ZONA GRIS (BODEGA) |  | BOMBA DE INFUSIÓN | IIB | N.R | H0033184 | Hawkmed | HK-100II | 1092853 | BUENO | INVIMA 2015EBC-0013806 | 2020-08-26 | 2020-08-27 | 5 | 1.4521 | 29.0411 | No aplica | HOSPICLINIC | Gustavo Gomez |  | X | [9 empty] | X | [16 empty] | X | M
| UNIDAD CUIDADOS INTENSIVOS | ZONA BLANCA |  | BOMBA DE INFUSIÓN | IIB | N.R | H0032578 | Mindray | VP3 | SK00413669 | BUENO | 2012EBC-008723 | 2020-07-22 | 2020-07-22 | 5 | 1.5507 | 31.0137 | 2021-07-22 | Aleno | Jenny Peña |  | X | [5 empty] | X | [16 empty] | X |  |  |  |  | M
| UNIDAD CUIDADOS INTENSIVOS | ZONA BLANCA |  | BOMBA DE INFUSIÓN | IIB | N.R | H0026839 | Hawkmed | HK-100II | 1029332 | BUENO | 2015EBC-0013806 | 2018-04-10 | 2018-04-10 | 5 | 3.8356 | 76.7123 | No aplica | ziboject | Jenny Peña |  | X | [5 empty] | X | [16 empty] | X |  |  |  |  | M
| UNIDAD CUIDADOS INTENSIVOS | ZONA BLANCA |  | BOMBA DE INFUSIÓN | IIB | N.R | H0032588 | Mindray | VP3 | SK00413656 | BUENO | 2012EBC-008723 | 2020-07-22 | 2020-07-22 | 5 | 1.5507 | 31.0137 | 2021-07-22 | Aleno | Jenny Peña |  | X |  |  | X | [14 empty] | X | [9 empty] | M
| UNIDAD CUIDADOS INTENSIVOS | ZONA BLANCA |  | BOMBA DE INFUSIÓN | IIB | N.R | H0033621 | Hawkmed | HK-100II | 1094039 | BUENO | 2012EBC-008723 | 2020-09-08 | 2020-11-27 | 5 | 1.2 | 24 | 2021-09-08 | HOSPICLINIC | Jenny Peña |  | X | [13 empty] | X | [13 empty] | M |  | X
| UNIDAD CUIDADOS INTENSIVOS | ZONA BLANCA |  | BOMBA DE NUTRICION ENTERAL | IIB | N.R | H0033131 | Hawkmed | HK-100I | 1104011 | BUENO | 2015EBC-0013806 | 2020-08-31 | 2020-08-31 | 5 | 1.4411 | 28.8219 | 2021-08-31 | HOSPICLINIC | Jenny Peña |  | X | [5 empty] | X | [16 empty] | X |  |  |  |  | M
| UNIDAD CUIDADOS INTENSIVOS | UCIN QX |  | BOMBA DE INFUSIÓN | IIB | N.R | H0033351 | Hawkmed | HK-100II | 1093007 | BUENO | 2015EBC-0013806 | 2020-09-08 | 2020-12-24 | 5 | 1.126 | 22.5205 | 2021-09-08 | HOSPICLINIC | Yenny Peña |  | X | [7 empty] | X | [16 empty] | X
| UNIDAD CUIDADOS INTENSIVOS | UCIN QX |  | BOMBA DE INFUSIÓN | IIB | N.R | H0033349 | Hawkmed | HK-100II | 1092947 | BUENO | 2015EBC-0013806 | 2020-09-08 | 2020-12-24 | 5 | 1.126 | 22.5205 | 2021-09-08 | HOSPICLINIC | Yenny Peña |  | X | [7 empty] | X | [16 empty] | X
| UNIDAD CUIDADOS INTENSIVOS | UCIN QX |  | BOMBA DE INFUSIÓN | IIB | N.R | H0033376 | Hawkmed | HK-100II | 1093124 | BUENO | 2015EBC-0013806 | 2020-09-08 | 2020-12-24 | 5 | 1.126 | 22.5205 | 2021-09-08 | HOSPICLINIC | Yenny Peña |  | X | [7 empty] | X | [16 empty] | X
| UNIDAD CUIDADOS INTENSIVOS | UCIN QX |  | BOMBA DE INFUSIÓN | IIB | N.R | H0033814 | Hawkmed | HK-100II | 1093627 | BUENO | 2015EBC-0013806 | 2020-09-08 | 2020-10-28 | 5 | 1.2822 | 25.6438 | 2021-09-08 | HOSPICLINIC | Jenny Peña | FUERA DE SERVICIO | X | [9 empty] | X | [16 empty] | X | M
| UNIDAD CUIDADOS INTENSIVOS | UCIN QX |  | BOMBA DE NUTRICION ENTERAL | IIB | N.R. | H0034730 | BRAUN | ENTEROPORT PLUS | 2482 | BUENO | 2017EBC-0017300 | 2020-12-03 | 2021-03-02 | 5 | 0.93973 | 18.7945 | 2021-12-03 | OIM | Yenny Peña | FUERA DE SERVICIO | X | [9 empty] | X | [16 empty] | X
| UNIDAD CUIDADOS INTENSIVOS | UCIN QX |  | BOMBA DE NUTRICION ENTERAL | IIB | N.R. | H0034728 | BRAUN | ENTEROPORT PLUS | 2479 | BUENO | 2017EBC-0017300 | 2020-12-03 | 2021-03-02 | 5 | 0.93973 | 18.7945 | 2021-12-03 | OIM | Yenny Peña | FUERA DE SERVICIO | X | [9 empty] | X | [16 empty] | X
| UNIDAD CUIDADOS INTENSIVOS | UCIN QX |  | BOMBA DE NUTRICION ENTERAL | IIB | N.R. | H0034725 | BRAUN | ENTEROPORT PLUS | 002487 | BUENO | 2017EBC-0017300 | 2020-12-03 | 2021-03-02 | 5 | 0.93973 | 18.7945 | 2021-12-03 | OIM | Yenny Peña | FUERA DE SERVICIO | X | [9 empty] | X | [16 empty] | X
| UNIDAD CUIDADOS INTENSIVOS | UCIN QX |  | BOMBA DE NUTRICION ENTERAL | IIB | N.R. | H0034724 | BRAUN | ENTEROPORT PLUS | 002539 | BUENO | 2017EBC-0017300 | 2020-12-03 | 2021-03-02 | 5 | 0.93973 | 18.7945 | 2021-12-03 | OIM | Yenny Peña | FUERA DE SERVICIO | X | [9 empty] | X | [16 empty] | X
| UNIDAD CUIDADOS INTENSIVOS | UCIN QX |  | BOMBA DE INFUSIÓN | IIB | N.R | H0033643 | Hawkmed | HK-100II | 1092810 | BUENO | 2012EBC-008723 | 2020-09-08 | 2020-11-27 | 5 | 1.2 | 24 | 2021-09-08 | HOSPICLINIC | Gustavo Gómez |  | X | [11 empty] | X | [15 empty] | M |  | X
| UNIDAD CUIDADOS INTENSIVOS | UCIN QX |  | BOMBA DE INFUSIÓN | IIB | N.R | H0033117 | Hawkmed | HK-100II | 01092800 | BUENO | 2015EBC-0013806 | 2020-08-26 | 2020-08-27 | 5 | 1.4521 | 29.0411 | 2021-08-26 | Hospiclinic | Yenny Peña |  | X | [5 empty] | X | [16 empty] | X |  |  |  |  | M
| UNIDAD CUIDADOS INTENSIVOS | UCIN QX |  | BOMBA DE INFUSIÓN | IIB | N.R | H0033411 | Hawkmed | HK-100II | 1094097 | BUENO | 2015EBC-0013806 | 2020-08-26 | 2020-12-11 | 5 | 1.1616 | 23.2329 | 2021-09-01 | Hospiclinic | Yenny Peña |  | X |  |  | X | [17 empty] | X | [6 empty] | M
| UNIDAD CUIDADOS INTENSIVOS | UCIN QX |  | BOMBA DE INFUSIÓN | IIB | N.R | H0033519 | Hawkmed | HK-100II | 1093573 | BUENO | 2012EBC-008723 | 2020-09-08 | 2020-11-27 | 5 | 1.2 | 24 | 2021-09-08 | HOSPICLINIC | Gustavo Gómez |  | X | [11 empty] | X | [15 empty] | M | X
| UNIDAD CUIDADOS INTENSIVOS | UCIN QX |  | BOMBA DE INFUSIÓN | IIB | N.R | H0033813 | Hawkmed | HK-100II | 1093393 | BUENO | 2015EBC-0013806 | 2020-09-08 | 2020-10-28 | 5 | 1.2822 | 25.6438 | 2021-09-08 | HOSPICLINIC | Jenny Peña |  | X | [9 empty] | X | [16 empty] | X | M
| UNIDAD CUIDADOS INTENSIVOS | UCIN QX |  | BOMBA DE INFUSIÓN | IIB | N.R | H0031943 | Hawkmed | HK-100II | 1061515 | BUENO | 2015EBC-0013806 | 2020-03-30 | 2020-04-01 | 5 | 1.8575 | 37.1507 | 2021-03-30 | ziboject | Jenny Peña |  | X | [13 empty] | X | [13 empty] | M |  |  | X
| UNIDAD CUIDADOS INTENSIVOS | UCIN QX |  | BOMBA DE INFUSIÓN | IIB | N.R | H0033848 | HOWKMED | HK-100II | 01094109 | BUENO | 2015EBC-0013806 | 2020-09-08 | 2020-11-30 | 5 | 1.1918 | 23.8356 | 2021-09-07 | Hospiclinic | Jenny Peña | GARANTIA | X | [30 empty] | X
| UNIDAD CUIDADOS INTENSIVOS | UCIN QX |  | BOMBA DE INFUSIÓN | IIB | N.R | H0033814 | Hawkmed | HK-100II | 1093627 | BUENO | 2015EBC-0013806 | 2020-09-08 | 2020-10-28 | 5 | 1.2822 | 25.6438 | 2021-09-08 | HOSPICLINIC | Jenny Peña | FUERA DE SERVICIO | X | [9 empty] | X | [16 empty] | X | M
| UNIDAD CUIDADOS INTENSIVOS | UCIN QX |  | BOMBA DE NUTRICION ENTERAL | IIB | N.R. | H0034730 | BRAUN | ENTEROPORT PLUS | 2482 | BUENO | 2017EBC-0017300 | 2020-12-03 | 2021-03-02 | 5 | 0.93973 | 18.7945 | 2021-12-03 | OIM | Yenny Peña | FUERA DE SERVICIO | X | [9 empty] | X | [16 empty] | X
| UNIDAD CUIDADOS INTENSIVOS | UCIN QX |  | BOMBA DE NUTRICION ENTERAL | IIB | N.R. | H0034728 | BRAUN | ENTEROPORT PLUS | 2479 | BUENO | 2017EBC-0017300 | 2020-12-03 | 2021-03-02 | 5 | 0.93973 | 18.7945 | 2021-12-03 | OIM | Yenny Peña | FUERA DE SERVICIO | X | [9 empty] | X | [16 empty] | X
| UNIDAD CUIDADOS INTENSIVOS | UCIN QX |  | BOMBA DE NUTRICION ENTERAL | IIB | N.R. | H0034725 | BRAUN | ENTEROPORT PLUS | 002487 | BUENO | 2017EBC-0017300 | 2020-12-03 | 2021-03-02 | 5 | 0.93973 | 18.7945 | 2021-12-03 | OIM | Yenny Peña | FUERA DE SERVICIO | X | [9 empty] | X | [16 empty] | X
| UNIDAD CUIDADOS INTENSIVOS | UCIN QX |  | BOMBA DE NUTRICION ENTERAL | IIB | N.R. | H0034724 | BRAUN | ENTEROPORT PLUS | 002539 | BUENO | 2017EBC-0017300 | 2020-12-03 | 2021-03-02 | 5 | 0.93973 | 18.7945 | 2021-12-03 | OIM | Yenny Peña | FUERA DE SERVICIO | X | [9 empty] | X | [16 empty] | X
| UNIDAD CUIDADOS INTENSIVOS | UCIN QX |  | ASPIRADOR QUIRURGICO | IIA | N.R | H0034804 | HOSPIVAC | CAMI | 27312 | REGULAR | 2014DM-0011987 | 2020-11-30 | 2020-12-16 | 5 | 1.1479 | 22.9589 | 2021-11-30 | OIM | Jenny Peña | FUERA DE SERVICIO | X |  |  | X | [16 empty] | X | [7 empty] | M
| UNIDAD CUIDADOS INTENSIVOS | UCIN QX |  | CAMA ELÉCTRICA | I | N.R | H0024259 | LOS PINOS | 760 L | 510259 | BUENO | 2013DM-0010496 | 2016-12-17 | 2016-12-17 | 5 | 5.1479 | 102.9589 | No Aplica | ICOMMERCE | Maria Auxiliadora Pertuz | PRESTADA TEMPORALMENTE EXPANSION | [9 empty] | X | [17 empty] | X
| UNIDAD CUIDADOS INTENSIVOS | UCIN QX |  | MONITOR DE SIGNOS VITALES | IIB | N.R. | H0029192 | MINDRAY | UMEC 12 | KQ-85012211 | BUENO | 2016EBC-0014448 | 2018-12-18 | 2018-12-18 | 5 | 3.1452 | 62.9041 | No aplica | TECNICA ELECTROMEDICA | Yenny Peña |  | X | [10 empty] | X | [16 empty] | M | X
| UNIDAD CUIDADOS INTENSIVOS | UCIN QX |  | MONITOR DE SIGNOS VITALES | IIB | N.R | H0029166 | Mindray | Umec 12 | KQ-85012241 | BUENO | 2016EBC-0014448 | 18/12/12018 | 2018-12-20 | 5 | 3.1397 | 62.7945 | No aplica | Tecnica Electromedica | Jenny Peña |  | X |  |  |  | X | [17 empty] | X | [5 empty] | M
| UNIDAD CUIDADOS INTENSIVOS | UCIN QX |  | BOMBA DE INFUSIÓN | IIB | N.R | H0033628 | Hawkmed | HK-100II | 1093587 | BUENO | 2012EBC-008723 | 2020-09-08 | 2020-11-27 | 5 | 1.2 | 24 | 2021-09-08 | HOSPICLINIC | Gustavo Gómez |  | X |  |  |  | X | [17 empty] | X | [5 empty] | M | X
| UNIDAD CUIDADOS INTENSIVOS | UCIN QX |  | BOMBA DE INFUSIÓN | IIB | N.R | H0033606 | Hawkmed | HK-100II | 1092901 | BUENO | 2012EBC-008723 | 2020-09-08 | 2020-11-27 | 5 | 1.2 | 24 | 2021-09-08 | HOSPICLINIC | Gustavo Gómez |  | X | [11 empty] | X | [15 empty] | M |  |  | X
| UNIDAD CUIDADOS INTENSIVOS | UCIN QX |  | CAMA ELÉCTRICA | I | N.R. | H0034755 | OIM | NO REGISTRA | NO REGISTRA | BUENO | NO REGISTRA | 2020-08-03 | 2020-08-09 | 5 | 1.5014 | 30.0274 | No aplica | MediNorte | Jenny Peña | [25 empty] | X | [10 empty] | X
Formulas:
Tiempo de Uso (Años) = ((TODAY()-[Fecha de instalación])/365)

## TERMOHIGROMETROS 2023
Servicio | Ambiente | Item | Equipo | Riesgo | Placa2 | Placa | Metrología | Enero | Febrero | Marzo | Abril | Mayo | Junio | Julio | Agosto | Septiembre | Octubre | Noviembre | Diciembre
VOLVER
TERMOHIGROMETROS

## GLUCOMETROS 2023
Servicio | Ambiente | Item | Equipo | Riesgo | Placa2 | Placa | Metrología | Enero | Febrero | Marzo | Abril | Mayo | Junio | Julio | Agosto | Septiembre | Octubre | Noviembre | Diciembre
|  | 1 | GLUCOMETRO |  | N.R. | N.R.
|  | 2 | GLUCOMETRO |  | N.R. | N.R.
|  | 3 | GLUCOMETRO |  | N.R. | N.R.
|  | 4 | GLUCOMETRO |  | N.R. | N.R.
|  | 5 | GLUCOMETRO |  | N.R. | N.R.
|  | 6 | GLUCOMETRO |  | N.R. | N.R.
|  | 7 | GLUCOMETRO |  | N.R. | N.R.
|  | 8 | GLUCOMETRO |  | N.R. | N.R.
|  | 9 | GLUCOMETRO |  | N.R. | N.R.
|  | 10 | GLUCOMETRO |  | N.R. | N.R.
|  | 11 | GLUCOMETRO |  | N.R. | N.R.
|  | 12 | GLUCOMETRO |  | N.R. | N.R.
|  | 13 | GLUCOMETRO |  | N.R. | N.R.
|  | 14 | GLUCOMETRO |  | N.R. | N.R.
|  | 15 | GLUCOMETRO |  | N.R. | N.R.
|  | 16 | GLUCOMETRO |  | N.R. | N.R.
|  | 17 | GLUCOMETRO |  | N.R. | N.R.
|  | 18 | GLUCOMETRO |  | N.R. | N.R.
|  | 19 | GLUCOMETRO |  | N.R. | N.R.
|  | 20 | GLUCOMETRO |  | N.R. | N.R.
|  | 21 | GLUCOMETRO |  | N.R. | N.R.
|  | 22 | GLUCOMETRO |  | N.R. | N.R.
|  | 23 | GLUCOMETRO |  | N.R. | N.R.
|  | 24 | GLUCOMETRO |  | N.R. | N.R.
|  | 25 | GLUCOMETRO |  | N.R. | N.R.
|  | 26 | GLUCOMETRO |  | N.R. | N.R.
|  | 27 | GLUCOMETRO |  | N.R. | N.R.
HOSPITALIZACIÓN | PISO 5 ALA A | 28 | GLUCOMETRO |  | N.R. | N.R.
|  | 29 | GLUCOMETRO |  | N.R. | N.R.
|  | 30 | GLUCOMETRO |  | N.R. | N.R.
HOSPITALIZACIÓN | PISO 5 ALA B | 31 | GLUCOMETRO |  | N.R. | N.R.
|  | 32 | GLUCOMETRO |  | N.R. | N.R.
|  | 33 | GLUCOMETRO |  | N.R. | N.R.
|  | 34 | GLUCOMETRO |  | N.R. | N.R.
|  | 35 | GLUCOMETRO |  | N.R. | N.R.
SALA DE PARTOS | SALA DE PARTOS | 36 | GLUCOMETRO |  | N.R. | N.R.
|  | 37 | GLUCOMETRO |  | N.R. | N.R.
|  | 38 | GLUCOMETRO |  | N.R. | N.R.
|  | 39 | GLUCOMETRO |  | N.R. | N.R.
|  | 40 | GLUCOMETRO |  | N.R. | N.R.
|  | 41 | GLUCOMETRO |  | N.R. | N.R.
|  | 42 | GLUCOMETRO |  | N.R. | N.R.
|  | 43 | GLUCOMETRO |  | N.R. | N.R.
|  | 44 | GLUCOMETRO |  | N.R. | N.R.
|  | 45 | GLUCOMETRO |  | N.R. | N.R.
|  | 46 | GLUCOMETRO |  | N.R. | N.R.
|  | 47 | GLUCOMETRO |  | N.R. | N.R.
|  | 48 | GLUCOMETRO |  | N.R. | N.R.
|  | 49 | GLUCOMETRO |  | N.R. | N.R.
|  | 50 | GLUCOMETRO |  | N.R. | N.R.
|  | 51 | GLUCOMETRO |  | N.R. | N.R.
|  | 52 | GLUCOMETRO |  | N.R. | N.R.
|  | 53 | GLUCOMETRO |  | N.R. | N.R.
|  | 54 | GLUCOMETRO |  | N.R. | N.R.
|  | 55 | GLUCOMETRO |  | N.R. | N.R.
|  | 56 | GLUCOMETRO |  | N.R. | N.R.
|  | 57 | GLUCOMETRO |  | N.R. | N.R.
|  | 58 | GLUCOMETRO |  | N.R. | N.R.
VOLVER
GLUCOMETRO

## BAJAS 2023
Servicio | Ambiente | Item | Equipo | Riesgo | Placa2 | Placa | Marca | Modelo | Serie | Estado | Registro Sanitario | Fecha de Ingreso | Fecha de instalación | Vida Útil(Años) | Tiempo de Uso (Años) | Porcentaje de . . . | Garantía | Proveedor | Responsable | Observación | Metrología | Enero |  | Febrero |  |  |  | Marzo |  |  |  | Abril |  |  |  | Mayo |  |  |  | Junio |  | Julio | Agosto |  |  | Septiembre |  |  | Octubre |  |  | Noviembre |  |  |  | Diciembre
ALMACÉN | ZONA RH (III) | 9 | ASPIRADOR DE SECRECIONES | IIA | N.R | H0001753 | Thomas | 1630 | 10900005844 | BUENO | 2007DM-0001138 | 2009-09-22 | 2009-11-22 | 5 | 12.2219 | 244.4384 | No aplica | Ime Import Medical | Almacén |  | X | [13 empty] | X | [15 empty] | X | M
ALMACÉN | VERDE PEDIATRICA | 1 | ASPIRADOR DE SECRECIONES | IIA | 26464 | H0009393 | Thomas | 1630 | 060800005106 | BUENO | 2007DM-0001138 | 2008-10-31 | 2008-10-31 | 5 | 1.4356 | 73.9178 | No aplica | Importmedical | Almacén |  | X | [6 empty] | X | [17 empty] | X | [5 empty] | M
ALMACÉN | EQUIPOS EN APOYO |  | AUTOCLAVE | N.A | 30554 | H0005887 | PHOENIX | LUFERCO 25 LITROS | 30554 | BUENO |  |  |  | 5 | 122.1918 | 2443.8356 | No aplica | No registra | Nancy Bustos Sosa | ALMACEN | X | [8 empty] | 11 | [16 empty] | 23 |  |  | 12 |  | M
ALMACÉN | BODEGA PISO 6 | 1 | BÁSCULA DE PISO | I | 38010 | H0004388 | Health o Meter | 349KLX | 3500041754 | BUENO | 2013DM-0010061 | 42307 | 42366 | 5 | 6.1205 | 122.411 | No aplica | Icommerce S.A.S. | Almacén |  | X | [8 empty] | 24 | [18 empty] | 14 |  |  | M
ALMACÉN | BODEGA PISO 6 | 2 | BÁSCULA DE PISO | I | 38011 | H0004389 | Health o Meter | 349KLX | 3500041319 | BUENO | 2013DM-0010061 | 42307 | 47333 | 5 | -7.4877 | -149.7534 | No aplica | Icommerce S.A.S. | Almacén |  | X | [9 empty] | 24 | [16 empty] | 26 |  |  |  | M
URGENCIAS PEDIATRIA | TRIAGE RESPIRATORIO | 3 | BÁSCULA PESA BEBE | I | N.R | H0002305 | Health o Meter | 522KL | 5220000112 | BUENO | 2013DM-0010061 | 42369 | 42445 | 5 | 5.9041 | 118.0822 | No aplica | DISPROFARM | Jenny Peña |  | X |  |  |  | 11 | [18 empty] | 18 | [7 empty] | M
LABORATORIO CLINICO | INMUNOLOGIA | 4 | AGITADOR MAZZINNI | I | 33340 | H0001954 | Boeco | OS-20 | OB-0901011 | BUENO | No Aplica | 2009-11-25 | 2009-11-25 | 5 | 12.2137 | 244.274 | No aplica | Diagnostica internacional | Carlos Moreno | Taller | X | [21 empty] | X | [8 empty] | M
ZONA AZUL | UCIN QX | 14 | BOMBA DE INFUSIÓN | IIB | N.R | H0031839 | Hawkmed | HK-100II | 1061263 | BUENO | 2015EBC-0013806 | 2020-03-13 | 2020-03-24 | 5 | 1.8795 | 37.589 | 2021-03-13 | Hospiclinics | Jenny Peña |  | X | [7 empty] | X | [17 empty] | X |  |  |  |  | M
BIOMÉDICA | MORADA 2 (BODEGA) |  | VENTILADOR DE TRANSPORTE | IIB | N.R. | H0032338 | MEK | MTV 1000 | MTV1KSA1G0233 | BUENO | 2010EB-C0005711 | 43903 | 43914 | 5 | 1.8795 | 37.589 | No aplica | USAID | Edgar Narvaez | FUERA DE SERVICIO | X | [16 empty] | 18 | [13 empty] | M |  | 21
URGENCIAS ADULTO | TODO EL SERVICIO | 9 | BÁSCULA CON TALLIMETRO | N.R. | 39390 | H0006169 | Adde/Germany | M20/3138112 | 610001121 | BUENO | No Registra | 2010-11-30 | 2010-11-30 | 5 | 11.2 | 224 | No aplica | No registra | Jenny Peña |  | X | [5 empty] | X | [18 empty] | X | [5 empty] | M
URGENCIAS ADULTO | TODO EL SERVICIO | 2 | BÁSCULA CON TALLIMETRO | I | 31086 | H0031322 | Health o Meter | 402KL | 4020154134 | BUENO | 2013DM-0010061 | 2019-11-22 | 2020-05-05 | 5 | 1.7644 | 35.2877 | No aplica | ORG LAS | Jenny Peña |  | X | [5 empty] | X | [24 empty] | M | X
ONCOLOGIA | CONSULTORIO 1 ( PISO 4) | 3 | BÁSCULA PESA BEBE | I | N.R. | H0025655 | Health o Meter | 552KL | 5220004579 | BUENO | 2013DM-0010061 | 2017-04-24 | 2017-04-24 | 5 | 4.7973 | 95.9452 | No aplica | Tecnica Electromedica | Consuelo Medina |  | X | [17 empty] | X | [12 empty] | M |  |  | X
ONCOLOGIA | CONSULTORIO 2 (PISO 4) | 2 | BÁSCULA CON TALLIMETRO | I | N.R. | H0024998 | Detecto | RGTA-200-RT | No registra | BUENO | No Aplica | 2016-12-29 | 2017-02-22 | 5 | 4.9644 | 99.2877 | No aplica | Hospiclinic de Colombia | Consuelo Medina |  | X | [17 empty] | X | [12 empty] | M |  |  | X
ONCOLOGIA | CONSULTORIO 1 ( PISO 4) | 1 | BÁSCULA CON TALLIMETRO | I | N.R. | H0024997 | Detecto | RGTA-200-RT | NO REGISTRA | BUENO | No Aplica | 2016-12-29 | 2017-02-22 | 5 | 4.9644 | 99.2877 | No aplica | Hospiclinic de Colombia | Consuelo Medina |  | X | [19 empty] | X | [10 empty] | M |  |  |  | X
HOSPITALIZACIÓN | PISO 9 | 4 | BÁSCULA DE PISO | I | 38009 | H0002844 | Health o Meter | 349KLX | 3500041322 | BUENO | 2013DM-0010061 | 2017-10-30 | 2015-12-28 | 5 | 6.1205 | 122.411 | No aplica | Icommerce S.A.S. | JULIA MEJÍA |  | X | [19 empty] | X | [10 empty] | M |  |  |  |  | X
ZONAL AZUL | UCIN QX | 5 | BOMBA DE INFUSIÓN | IIB | N.R | H0027101 | Hawkmed | HK-100II | 1044101 | BUENO | 2015EBC-0013806 | 2020-08-24 | 2018-05-31 | 5 | 3.6959 | 73.9178 | 2021-07-24 | GIZ | Jenny Peña | FUERA DE SERVICIO | X | [7 empty] | NO UBICADO | [17 empty] | X |  |  |  |  | M
ZONAL AZUL | UCIN QX | 6 | BOMBA DE INFUSIÓN | IIB | N.R | H0033245 | Hawkmed | HK-100II | 1093563 | BUENO | 2015EBC-0013806 | 2020-09-08 | 2020-12-24 | 5 | 1.126 | 22.5205 | 2021-09-08 | HOSPICLINIC | Yenny Peña | FUERA DE SERVICIO | X | [11 empty] | 12 | [16 empty] | X
ZONAL AZUL | UCIN QX | 7 | BOMBA DE INFUSIÓN | IIB | N.R | H0033288 | Hawkmed | HK-100II | 1093693 | BUENO | 2015EBC-0013806 | 2020-09-08 | 2020-12-24 | 5 | 1.126 | 22.5205 | 2021-09-08 | HOSPICLINIC | Yenny Peña | FUERA DE SERVICIO | X | [11 empty] | 12 | [16 empty] | X
ZONAL AZUL | UCIN QX | 8 | BOMBA DE INFUSIÓN | IIB | N.R | H0033298 | Hawkmed | HK-100II | 1092939 | BUENO | 2015EBC-0013806 | 2020-09-08 | 2020-12-24 | 5 | 1.126 | 22.5205 | 2021-09-08 | HOSPICLINIC | Yenny Peña | FUERA DE SERVICIO | X | [11 empty] | X | [16 empty] | X
ZONAL AZUL | UCIN QX | 9 | BOMBA DE INFUSIÓN | IIB | N.R | H0033393 | Hawkmed | HK-100II | 1093598 | BUENO | 2015EBC-0013806 | 2020-09-08 | 2020-12-24 | 5 | 1.126 | 22.5205 | 2021-09-08 | HOSPICLINIC | Yenny Peña | FUERA DE SERVICIO | X | [11 empty] | 13 | [16 empty] | X
ZONAL AZUL | UCIN QX | 10 | BOMBA DE INFUSIÓN | IIB | N.R | H0033425 | Hawkmed | HK-100II | 1092804 | BUENO | 2015EBC-0013806 | 2020-09-08 | 2020-12-24 | 5 | 1.126 | 22.5205 | 2021-09-08 | HOSPICLINIC | Yenny Peña | FUERA DE SERVICIO | X | [11 empty] | 13 | [16 empty] | X
ZONAL AZUL | UCIN QX | 11 | BOMBA DE INFUSIÓN | IIB | N.R | H0033278 | Hawkmed | HK-100II | 1092960 | BUENO | 2015EBC-0013806 | 2020-09-08 | 2020-12-24 | 5 | 1.126 | 22.5205 | 2021-09-08 | HOSPICLINIC | Yenny Peña | FUERA DE SERVICIO | X | [11 empty] | 12 | [16 empty] | X
ZONAL AZUL | UCIN QX | 12 | BOMBA DE INFUSIÓN | IIB | N.R | H0033280 | Hawkmed | HK-100II | 1092664 | BUENO | 2015EBC-0013806 | 2020-09-08 | 2020-12-24 | 5 | 1.126 | 22.5205 | 2021-09-08 | HOSPICLINIC | Yenny Peña | FUERA DE SERVICIO | X | [11 empty] | 12 | [16 empty] | X
ZONAL AZUL | UCIN QX | 13 | BOMBA DE INFUSIÓN | IIB | N.R | H0033375 | Hawkmed | HK-100II | 1093014 | BUENO | 2015EBC-0013806 | 2020-09-08 | 2020-12-24 | 5 | 1.126 | 22.5205 | 2021-09-08 | HOSPICLINIC | Yenny Peña | FUERA DE SERVICIO | X | [11 empty] | 13 | [16 empty] | X
ZONAL AZUL | UCIN QX | 14 | BOMBA DE INFUSIÓN | IIB | N.R | H0033372 | Hawkmed | HK-100II | 1092956 | BUENO | 2015EBC-0013806 | 2020-09-08 | 2020-12-24 | 5 | 1.126 | 22.5205 | 2021-09-08 | HOSPICLINIC | Yenny Peña | FUERA DE SERVICIO | X | [11 empty] | 13 | [16 empty] | X
ZONAL AZUL | UCIN QX | 15 | BOMBA DE INFUSIÓN | IIB | N.R | H0033340 | Hawkmed | HK-100II | 1092974 | BUENO | 2015EBC-0013806 | 2020-09-08 | 2020-12-24 | 5 | 1.126 | 22.5205 | 2021-09-08 | HOSPICLINIC | Yenny Peña | FUERA DE SERVICIO | X | [11 empty] | 13 | [16 empty] | X
ZONAL AZUL | UCIN QX | 16 | BOMBA DE INFUSIÓN | IIB | N.R | H0033820 | Hawkmed | HK-100II | 1092896 | BUENO | 2015EBC-0013806 | 2020-09-08 | 2020-10-28 | 5 | 1.2822 | 25.6438 | 2021-09-08 | HOSPICLINIC | Jenny Peña | FUERA DE SERVICIO | X | [13 empty] | 27 | [15 empty] | X | M
ZONAL AZUL | UCIN QX | 17 | BOMBA DE INFUSIÓN | IIB | N.R | H0033817 | Hawkmed | HK-100II | 1093307 | BUENO | 2015EBC-0013806 | 2020-09-08 | 2020-10-28 | 5 | 1.2822 | 25.6438 | 2021-09-08 | HOSPICLINIC | Jenny Peña | FUERA DE SERVICIO | X | [13 empty] | 27 | [15 empty] | X | M
ZONAL AZUL | UCIN QX | 18 | BOMBA DE INFUSIÓN | IIB | N.R | H0033815 | Hawkmed | HK-100II | 1093079 | REGULAR | 2015EBC-0013806 | 2020-09-08 | 2020-10-28 | 5 | 1.2822 | 25.6438 | 2021-09-08 | HOSPICLINIC | Jenny Peña | FUERA DE SERVICIO | X | [13 empty] | 27 | [15 empty] | X | M
ZONA AZUL | UCIN QX | 9 | BOMBA DE INFUSIÓN | IIB | N.R | H0033280 | Hawkmed | HK-100II | 1092664 | BUENO | 2015EBC-0013806 | 2020-09-08 | 2020-12-24 | 5 | 1.126 | 22.5205 | 2021-09-08 | HOSPICLINIC | Yenny Peña | FUERA DE SERVICIO | X | [11 empty] | 12 | [16 empty] | 11
ZONA AZUL | UCIN QX | 1 | VENTILADOR MECANICO | IIB | 38168 | H0010105 | MEK | MV2000 | 1504607 | REGULAR | 2010EBC-0005711 | 2015-11-18 | 2015-11-18 | 5 | 6.2301 | 124.6027 | No aplica | Futuro Medico Ltda | Jenny Peña | FUERA DE SERVICIO | X |  |  |  |  | 22 | [13 empty] | 15 | [8 empty] | 6 |  |  | M
CIRUGÍA | SALAS | 1 | MAQUINA DE ANESTESIA | IIB | N.R. | H0012663 | Mindray | WATO-X-65 | ER-42002174 | BUENO | 2009EBC-0003730 | 2014-07-17 | 2014-07-17 | 5 | 7.5699 | 151.3973 | No aplica | ICOMMERCE | MARIA DEL PILAR MEDINA |  | X |  | X | [15 empty] | X | [8 empty] | X | [5 empty] | M
CIRUGÍA | SALAS | 2 | MAQUINA DE ANESTESIA | IIB | N.R. | H0012546 | DATEX OHMEDA | AESPIRE VIEW | APHP00731 | MALO | 2008EBC-0001418 | 2011-06-20 | 2011-06-20 | 5 | 10.6466 | 212.9315 | No aplica | ICOMMERCE | MARIA DEL PILAR MEDINA |  | X | [12 empty] | X | [10 empty] | X | [8 empty] | M |  |  | X
CIRUGIA | SALAS | 4 | BOMBA DE INFUSIÓN | IIB | N.R | H0026917 | Hawkmed | HK-100II | 16515 | BUENO | 2010EBC-0006379 | 2018-04-10 | 2018-04-10 | 5 | 3.8356 | 76.7123 | No aplica | ziboject | MARIA DEL PILAR MEDINA |  | X |  |  |  |  | X | [17 empty] | X | [7 empty] | M
CIRUGIA | SALAS | 5 | BOMBA DE INFUSIÓN | IIB | N.R | H0033306 | Hawkmed | HK-100II | 1093657 | BUENO | 2012EBC-008723 | 2020-09-08 | 2020-11-27 | 5 | 1.2 | 24 | No aplica | HOSPICLINIC | MARIA DEL PILAR MEDINA |  | X | [15 empty] | X | [14 empty] | M | X
CIRUGIA | SALAS | 10 | BOMBA DE INFUSIÓN | IIB | N.R. | H0026945 | Hawkmed | HK-100II | 1030574 | BUENO | 2015EBC-0013806 | 2018-04-10 | 2018-04-10 | 5 | 3.8356 | 76.7123 | No aplica | ziboject | MARIA DEL PILAR MEDINA |  | X |  |  |  |  | X | [17 empty] | X | [7 empty] | M

## Hoja1
URGENCIAS ADULTO
URGENCIAS ADULTO | TODO EL SERVICIO | 1 | BÁSCULA ADULTO | I | N.R. | H0037158 | SECA | 874 | 10000000762630 | BUENO | 2013DM-0010405 | 2022-11-24 | 2022-11-24 | 5 | 0.18 | 3.6% | 2023-11-24 | MEQ TECNOLOGÍA MÉDICA SAS | YENNY PEÑA | Nuevo | X | X | M | X
URGENCIAS ADULTO | TODO EL SERVICIO | 1 | BÁSCULA ADULTO | I | N.R. | H0037159 | SECA | 874 | 10000000762619 | BUENO | 2013DM-0010405 | 2022-11-24 | 2022-11-24 | 5 | 0.18 | 3.6% | 2023-11-24 | MEQ TECNOLOGÍA MÉDICA SAS | YENNY PEÑA | Nuevo | X | X | M | X
URGENCIAS ADULTO | TODO EL SERVICIO | 1 | BÁSCULA ADULTO | I | N.R. | H0037160 | SECA | 874 | 10000000762618 | BUENO | 2013DM-0010405 | 2022-11-24 | 2022-11-24 | 5 | 0.18 | 3.6% | 2023-11-24 | MEQ TECNOLOGÍA MÉDICA SAS | YENNY PEÑA | Nuevo | X | X | M | X
URGENCIAS ADULTO | TODO EL SERVICIO | 1 | BÁSCULA ADULTO | I | N.R. | H0037161 | SECA | 874 | 10000000762628 | BUENO | 2013DM-0010405 | 2022-11-24 | 2022-11-24 | 5 | 0.18 | 3.6% | 2023-11-24 | MEQ TECNOLOGÍA MÉDICA SAS | YENNY PEÑA | Nuevo | X | X | M | X
URGENCIAS ADULTO | TODO EL SERVICIO | 1 | BÁSCULA ADULTO | I | N.R. | H0037162 | SECA | 874 | 10000000762617 | BUENO | 2013DM-0010405 | 2022-11-24 | 2022-11-24 | 5 | 0.18 | 3.6% | 2023-11-24 | MEQ TECNOLOGÍA MÉDICA SAS | YENNY PEÑA | Nuevo | X | X | M | X
URGENCIAS ADULTO | TODO EL SERVICIO | 1 | BÁSCULA ADULTO | I | N.R. | H0037164 | SECA | 874 | 10000000762624 | BUENO | 2013DM-0010405 | 2022-11-24 | 2022-11-24 | 5 | 0.18 | 3.6% | 2023-11-24 | MEQ TECNOLOGÍA MÉDICA SAS | YENNY PEÑA | Nuevo | X | X | M | X
URGENCIAS ADULTO | TODO EL SERVICIO | 3 | TALLÍMETRO | I | N.R. | H0037141 | SECA | 213 | 10000000771009 | BUENO | 2018022122 | 2022-11-24 | 2022-11-24 | 5 | 0.18 | 3.6% | 2023-11-12 | MEQ TECNOLOGÍA MÉDICA SAS | YENNY PEÑA | Nuevo | X |  | M | X
URGENCIAS ADULTO | TODO EL SERVICIO | 3 | TALLÍMETRO | I | N.R. | H0037142 | SECA | 213 | 10000000772373 | BUENO | 2018022122 | 2022-11-24 | 2022-11-24 | 5 | 0.18 | 3.6% | 2023-11-12 | MEQ TECNOLOGÍA MÉDICA SAS | YENNY PEÑA | Nuevo | X |  | M | X
URGENCIAS ADULTO | TODO EL SERVICIO | 3 | TALLÍMETRO | I | N.R. | H0037143 | SECA | 213 | 10000000772381 | BUENO | 2018022122 | 2022-11-24 | 2022-11-24 | 5 | 0.18 | 3.6% | 2023-11-12 | MEQ TECNOLOGÍA MÉDICA SAS | YENNY PEÑA | Nuevo | X |  | M | X
URGENCIAS ADULTO | TODO EL SERVICIO | 3 | TALLÍMETRO | I | N.R. | H0037144 | SECA | 213 | 100000007724009 | BUENO | 2018022122 | 2022-11-24 | 2022-11-24 | 5 | 0.18 | 3.6% | 2023-11-12 | MEQ TECNOLOGÍA MÉDICA SAS | YENNY PEÑA | Nuevo | X |  | M | X
URGENCIAS ADULTO | TODO EL SERVICIO | 3 | TALLÍMETRO | I | N.R. | H0037145 | SECA | 213 | 10000000772374 | BUENO | 2018022122 | 2022-11-24 | 2022-11-24 | 5 | 0.18 | 3.6% | 2023-11-12 | MEQ TECNOLOGÍA MÉDICA SAS | YENNY PEÑA | Nuevo | X |  | M | X
UCIN
UCIN | UCIN (N1) | 1 | BÁSCULA ADULTO | I | N.R. | H0037165 | SECA | 874 | 10000000762621 | BUENO | 2013DM-0010405 | 2022-11-24 | 2022-11-24 | 5 | 0.18 | 3.6% | 2023-11-24 | MEQ TECNOLOGÍA MÉDICA SAS | YENNY PEÑA | Nuevo | X | X | M | X
UCIN | UCIN (N1) | 2 | TALLÍMETRO | I | N.R. | H0037147 | SECA | 213 | 10000000771029 | BUENO | 2018022122 | 2022-11-24 | 2022-11-24 | 5 | 0.18 | 3.6% | 2023-11-12 | MEQ TECNOLOGÍA MÉDICA SAS | YENNY PEÑA | Nuevo | X |  | M | X
MADRE CANGURO
PEDIATRIA | MADRE CANGURO | 1 | BÁSCULA PESA BEBÉ | I | N.R. | H0037105 | SECA | 334 | 10000000778690 | BUENO | 2013DM-0010405 | 2022-11-24 | 2022-12-30 | 5 | 0.18 | 3.6% | 2023-11-24 | MEQ TECNOLOGÍA MÉDICA SAS | BRAULIO VEGA | Nuevo | X | X | M | X
PEDIATRIA | MADRE CANGURO | 2 | INFANTÓMETRO | I | N.R. | H0037094 | SECA | 417 | 10000000561147 | BUENO | 2018022122 | 2022-11-24 | 2022-12-30 | 5 | 0.18 | 3.6% | 2023-11-12 | MEQ TECNOLOGÍA MÉDICA SAS | BRAULIO VEGA | Nuevo | X |  | M | X
PISO 7
HOSPITALIZACIÓN | MEDICINA INTERNA PISO 7 | 1 | BÁSCULA ADULTO | I | N.R. | H0037166 | SECA | 874 | 10000000762636 | BUENO | 2013DM-0010405 | 2022-11-24 | 2022-11-24 | 5 | 0.18 | 3.6% | 2023-11-24 | MEQ TECNOLOGÍA MÉDICA SAS | EDGAR NARVAEZ | Nuevo | X | X | M | X
HOSPITALIZACIÓN | MEDICINA INTERNA PISO 7 | 3 | TALLÍMETRO | I | N.R. | H0037148 | SECA | 213 | 10000000771025 | BUENO | 2018022122 | 2022-11-24 | 2022-11-24 | 5 | 0.18 | 3.6% | 2023-11-12 | MEQ TECNOLOGÍA MÉDICA SAS | EDGAR NARVAEZ | Nuevo | X |  | M | X
PISO 9
HOSPITALIZACIÓN | PISO 9 | 1 | BÁSCULA ADULTO | I | N.R. | H0037167 | SECA | 874 | 10000000762612 | BUENO | 2013DM-0010405 | 2022-11-24 | 2022-11-24 | 5 | 0.18 | 3.6% | 2023-11-24 | MEQ TECNOLOGÍA MÉDICA SAS | JULIA PIEDAD | Nuevo | X | X | M | X
HOSPITALIZACIÓN | PISO 9 | 2 | TALLÍMETRO | I | N.R. | H0037149 | SECA | 213 | 10000000771010 | BUENO | 2018022122 | 2022-11-24 | 2022-11-24 | 5 | 0.18 | 3.6% | 2023-11-12 | MEQ TECNOLOGÍA MÉDICA SAS | JULIA PIEDAD | Nuevo | X |  | M | X